## 新潟県
利用回線（事業者名）
# | 自治体 | 観測局/センター | 国測定局番号(1:固定,2:可搬型据付,52:可搬,53走行,54大気，測定器番号) | 県測定局番号（テレメ地点番号(，測定器番号)） | 伝送における装置区分 | 機器 | HW型番 | 機器メーカ | 保守事業者 | 前回更改年度 | 今回更新（必要:1,不要:0） | 次回更改予定年度 | 台数 | 連携データ | 送受信方向 | 送信先/データ送信元 | プロトコル | 主 | 副 | 備考 | *
1 | 新潟県 | データセンター（柏崎） | - | - | 上位サーバ | 環境放射線監視サーバ | HA8000/RS440(AM) | 日立製作所 | 日立製作所 | H27 | 1 | 0 | 2 | データ | 受信 | 子局装置 | FTP-GET | 広域イーサ（NTT東日本） | LTE回線（NTTdocomo（アクセスプレミアム）） | 副副回線：衛星回線（NTTdocomo WS2又はスカパーJSAT X-bird） | *
2 | 新潟県 | データセンター（柏崎） | - | - | 上位サーバ | 環境放射線監視サーバ | HA8000/RS440(AM) | 日立製作所 | 日立製作所 | H27 | 1 | 0 | 0 | データ | 送信 | 県ラミセスサーバ | FTP-PUT | 構内LAN |  |  | *
3 | 新潟県 | データセンター（柏崎） | - | - | 上位サーバ | 環境放射線監視サーバ | HA8000/RS440(AM) | 日立製作所 | 日立製作所 | H27 | 1 | 0 | 0 | スペクトルデータ | 送信 | スペクトルサーバ | FTP-PUT | 構内LAN |  |  | *
4 | 新潟県 | データセンター（柏崎） | - | - | 上位サーバ | 環境放射線監視サーバ | HA8000/RS440(AM) | 日立製作所 | 日立製作所 | H27 | 1 | 0 | 0 | スペクトルデータ | 受信 | スペクトルサーバ | FTP-PUT | 構内LAN |  |  | *
5 | 新潟県 | データセンター（柏崎） | - | - | 上位サーバ | 環境放射線監視サーバ | HA8000/RS440(AM) | 日立製作所 | 日立製作所 | H27 | 1 | 0 | 0 | 可搬データ | 受信 | 可搬クラウド（クラウドサーバ） | FTP-PUT | 構内LAN |  |  | *
6 | 新潟県 | データセンター（柏崎） | - | - | 上位サーバ | 環境放射線監視サーバ | HA8000/RS440(AM) | 日立製作所 | 日立製作所 | H27 | 1 | 0 | 0 | 車載MSデータ | 受信 | 車載MSクラウド（クラウドサーバ） | FTP-PUT | 構内LAN |  |  | *
7 | 新潟県 | データセンター（柏崎） | - | - | 上位サーバ | 環境放射線監視サーバ | HA8000/RS440(AM) | 日立製作所 | 日立製作所 | H27 | 1 | 0 | 0 | 線量率データ | 送信 | HPレンタルサーバ | FTP-PUT | インターネット |  |  | *
8 | 新潟県 | データセンター（柏崎） | - | - | 上位サーバ | 環境放射線監視サーバ | HA8000/RS440(AM) | 日立製作所 | 日立製作所 | H27 | 1 | 0 | 0 | 国可搬MPデータ | 受信 | RAMIS | HTTP | インターネット |  |  | *
9 | 新潟県 | データセンター（柏崎） | - | - | 上位サーバ | 環境放射線監視サーバ | HA8000/RS440(AM) | 日立製作所 | 日立製作所 | H27 | 1 | 0 | 0 | 線量率データ | 送信 | 放射能DBサーバ | SFTP-PUT | インターネット |  |  | *
10 | 新潟県 | データセンター（柏崎） | - | - | 上位サーバ | 環境放射線監視サーバ | HA8000/RS440(AM) | 日立製作所 | 日立製作所 | H27 | 1 | 0 | 0 | 水準データ | 受信 | 水準調査モニタリングポストサーバ | FTP-PUT | 構内LAN |  |  | *
11 | 新潟県 | データセンター（柏崎） | - | - | 上位サーバ | 環境放射線監視サーバ | HA8000/RS440(AM) | 日立製作所 | 日立製作所 | H27 | 1 | 0 | 0 | 線量率データ | 受信 | 発電所サーバ | TCP | 広域イーサ（NTT東日本） |  |  | *
12 | 新潟県 | データセンター（柏崎） | - | - | 上位サーバ | 環境放射線監視サーバ | HA8000/RS440(AM) | 日立製作所 | 日立製作所 | H27 | 1 | 0 | 0 | 雷測定データ | 受信 | 雷観測システムサーバ | FTP-PUT | 構内LAN |  |  | *
13 | 新潟県 | データセンター（柏崎） | - | - | - | ワクチンサーバ | HA8000/RS210(AN) | 日立製作所 | 日立製作所 | H27 | 1 | 0 | 1 | - | - | - | - | - | - |  | *
14 | 新潟県 | データセンター（柏崎） | - | - | - | バックアップサーバ | HA8000/RS210(AN) | 日立製作所 | 日立製作所 | H27 | 1 | 0 | 1 | - | - | - | - | - | - |  | *
15 | 新潟県 | データセンター（柏崎） | - | - | - | 自動通報装置用サーバ | HA8000/RS110AM1 | 日立製作所 | 日立製作所 | H27 | 1 | 0 | 1 | - | - | - | - | - | - |  | *
16 | 新潟県 | データセンター（柏崎） | - | - | - | 提供サーバ | HA8000/RS210(AN) | 日立製作所 | 日立製作所 | H27 | 1 | 0 | 1 | - | - | - | - | - | - |  | *
17 | 新潟県 | データセンター（柏崎） | - | - | - | コンソールユニット | GQ-SRLK7252A | 日立製作所 | 日立製作所 | H27 | 1 | 0 | 1 | - | - | - | - | - | - |  | *
18 | 新潟県 | データセンター（柏崎） | - | - | - | 標準時計装置 | TSV-400GP-SC | シチズンTIC | 日立製作所 | H27 | 1 | 0 | 1 | - | - | - | - | - | - |  | *
19 | 新潟県 | データセンター（柏崎） | - | - | - | 屋外アンテナ | TSV-400GP-SC付属品 | シチズンTIC | 日立製作所 | H27 | 1 | 0 | 1 | - | - | - | - | - | - |  | *
20 | 新潟県 | データセンター（柏崎） | - | - | - | 自動通報装置 | VS-421MB | NTTデータ | 日立製作所 | H27 | 1 | 0 | 1 | - | - | - | - | - | - |  | *
21 | 新潟県 | データセンター（柏崎） | - | - | - | 警報表示装置 | NHS-3FB1-RYG | パトライト | 日立製作所 | H27 | 1 | 0 | 1 | - | - | - | - | - | - |  | *
22 | 新潟県 | データセンター（柏崎） | - | - | - | L3-SW(24ポート) | EX3400-24T | ジュニパー | 日立製作所 | H27 | 1 | 0 | 1 | - | - | - | - | - | - |  | *
23 | 新潟県 | データセンター（柏崎） | - | - | - | L2-SW(16ポート) | ApresiaLightGM118GT-SS、 AT-SH230-18GT | アプレシア、 アライドテレシス | 日立製作所 | H27 | 1 | 0 | 2 | - | - | - | - | - | - |  | *
24 | 新潟県 | データセンター（柏崎） | - | - | - | ルータA | RTX1220 | ヤマハ | 日立製作所 | H27 | 1 | 0 | 2 | - | - | - | - | - | - |  | *
25 | 新潟県 | データセンター（柏崎） | - | - | - | ルータB | NVR500 | ヤマハ | 日立製作所 | H27 | 1 | 0 | 1 | - | - | - | - | - | - |  | *
26 | 新潟県 | データセンター（柏崎） | - | - | - | ファイアウォール | SRX100 | ジュニパー | 日立製作所 | H27 | 1 | 0 | 3 | - | - | - | - | - | - |  | *
27 | 新潟県 | データセンター（柏崎） | - | - | - | SSL-VPN装置 | FortiGate-40F | フォーティネット | 日立製作所 | R6 | 1 | 0 | 1 | - | - | - | - | - | - |  | *
28 | 新潟県 | データセンター（柏崎） | - | - | - | メディアコンバータ | CentreCOM LMC102 (RoHS) | アライドテレシス | 日立製作所 | H27 | 1 | 0 | 1 | - | - | - | - | - | - |  | *
29 | 新潟県 | データセンター（柏崎） | - | - | - | 無線LANアクセスポイント | AT-TQ3400 | アライドテレシス | 日立製作所 | H27 | 1 | 0 | 1 | - | - | - | - | - | - |  | *
30 | 新潟県 | データセンター（柏崎） | - | - | - | 衛星通信装置(帯域保証、定額制)用FW | FG-30D | フォーティネット | 日立製作所 | H27 | 1 | 0 | 1 | - | - | - | - | - | - |  | *
31 | 新潟県 | データセンター（柏崎） | - | - | - | 衛星通信装置(帯域保証、定額制)アンテナ | N50-2D | スカパーJSAT | 日立製作所 | H27 | 1 | 0 | 1 | - | - | - | - | - | - | 貸与品。取外し方法についてメーカと協議 | *
32 | 新潟県 | データセンター（柏崎） | - | - | - | 衛星通信装置(帯域保証、定額制)ODU | B4W-1 | スカパーJSAT | 日立製作所 | H27 | 1 | 0 | 1 | - | - | - | - | - | - | 貸与品。取外し方法についてメーカと協議 | *
33 | 新潟県 | データセンター（柏崎） | - | - | - | 衛星通信装置(帯域保証、定額制)ODU | LNB-1 | スカパーJSAT | 日立製作所 | H27 | 1 | 0 | 1 | - | - | - | - | - | - | 貸与品。取外し方法についてメーカと協議 | *
34 | 新潟県 | データセンター（柏崎） | - | - | - | 衛星通信装置(帯域保証、定額制)IDU | Gem4-1 | スカパーJSAT | 日立製作所 | H27 | 1 | 0 | 1 | - | - | - | - | - | - | 貸与品。取外し方法についてメーカと協議 | *
35 | 新潟県 | データセンター（柏崎） | - | - | - | 衛星通信装置(帯域共用、従量制) | 衛星可搬端末01 | NTTドコモ | 日立製作所 | H27 | 1 | 0 | 2 | - | - | - | - | - | - |  | *
36 | 新潟県 | データセンター（柏崎） | - | - | - | 衛星通信装置(帯域共用、従量制) | 衛星FAXｱﾀﾞﾌﾟﾀ01 | NTTドコモ | 日立製作所 | H27 | 1 | 0 | 2 | - | - | - | - | - | - |  | *
37 | 新潟県 | データセンター（柏崎） | - | - | - | 衛星通信装置(帯域共用、従量制) | 衛星ハンドセット01 | NTTドコモ | 日立製作所 | H27 | 1 | 0 | 2 | - | - | - | - | - | - |  | *
38 | 新潟県 | データセンター（柏崎） | - | - | - | 衛星通信装置(帯域共用、従量制) | 衛星屋外設置アンテナ01 | NTTドコモ | 日立製作所 | H27 | 1 | 0 | 2 | - | - | - | - | - | - |  | *
39 | 新潟県 | データセンター（柏崎） | - | - | - | 監視端末(デスクトップPC) | EliteDesk 800 G1 US/CT | 日本HP | 日立製作所 | H27 | 1 | 0 | 2 | 測定値 | 送受信 | 環境放射線監視サーバ/監視端末 | HTTP | 構内LAN | - |  | *
40 | 新潟県 | データセンター（柏崎） | - | - | - | ディスプレイ | E231 | 日本HP | 日立製作所 | H27 | 1 | 0 | 2 | - | - | - | - | - | - |  | *
41 | 新潟県 | データセンター（柏崎） | - | - | - | 監視端末(ノートPC) | HP ProBook650G1/CT | 日本HP | 日立製作所 | H27 | 1 | 0 | 2 | 測定値 | 送受信 | 環境放射線監視サーバ/監視端末 | HTTP | 構内LAN | - |  | *
42 | 新潟県 | データセンター（柏崎） | - | - | - | 監視端末(モバイルPC) | HP EliteBook820G2/CT | 日本HP | 日立製作所 | H27 | 1 | 0 | 5 | 測定値 | 送受信 | 環境放射線監視サーバ/監視端末 | HTTP | LTE回線（NTTdocomo） | - |  | *
43 | 新潟県 | データセンター（柏崎） | - | - | - | 監視用情報表示装置 | EliteDesk 800 G1 TW/CT | 日本HP | 日立製作所 | H27 | 1 | 0 | 1 | 測定値 | 受信 | 環境放射線監視サーバ | HTTP | 構内LAN | - |  | *
44 | 新潟県 | データセンター（柏崎） | - | - | - | グラフィックボード | NVIDIA Quadro K2200 | エルザ | 日立製作所 | H27 | 1 | 0 | 1 | - | - | - | - | - | - |  | *
45 | 新潟県 | データセンター（柏崎） | - | - | - | ディスプレイ | LCD-RDT271XPB ×3 | IOデータ | 日立製作所 | H27 | 1 | 0 | 3 | - | - | - | - | - | - |  | *
46 | 新潟県 | データセンター（柏崎） | - | - | - | 情報表示装置 本体 | EliteDesk 800 G1 TW/CT | 日本HP | 日立製作所 | H27 | 1 | 0 | 2 | 測定値 | 受信 | 環境放射線監視サーバ | HTTP | 構内LAN | - |  | *
47 | 新潟県 | データセンター（柏崎） | - | - | - | グラフィックボード | NVIDIA Quadro K2200 | エルザ | 日立製作所 | H27 | 1 | 0 | 2 | - | - | - | - | - | - |  | *
48 | 新潟県 | データセンター（柏崎） | - | - | - | ディスプレイ | LCD-RDT271XPB | IOデータ | 日立製作所 | H27 | 1 | 0 | 6 | - | - | - | - | - | - |  | *
49 | 新潟県 | データセンター（柏崎） | - | - | - | 公開情報表示装置 本体 | EliteDesk 800 G1 US/CT | 日本HP | 日立製作所 | H27 | 1 | 0 | 1 | 測定値 | 受信 | 環境放射線監視サーバ | HTTP | 構内LAN | - | 収納ラック既設流用可能 | *
50 | 新潟県 | データセンター（柏崎） | - | - | - | 公開情報表示装置 本体 | EliteDesk 800 G1 US/CT | 日本HP | 日立製作所 | H27 | 1 | 0 | - | コンテンツ部分 | 受信 | 環境放射線監視サーバ | FTP-GET | 構内LAN |  |  | *
51 | 新潟県 | データセンター（柏崎） | - | - | - | ディスプレイ | ET4201L-8UWA-0-GY-G | ﾀｯﾁﾊﾟﾈﾙｼｽﾃﾑｽﾞ | 日立製作所 | H27 | 1 | 0 | 1 | - | - | - | - | - | - | モニタースタンド既設流用可能 | *
52 | 新潟県 | データセンター（柏崎） | - | - | - | 無停電電源装置 | BU100T | オムロン | 日立製作所 | R7 | 0 | 未定 | 1 | - | - | - | - | - | - | 既設流用（現：公開情報表示装置用） | *
53 | 新潟県 | データセンター（柏崎） | - | - | - | 無線アクセスポイント子機 | WI-U2-433DM | バッファロー | 日立製作所 | H27 | 1 | 0 | 1 | - | - | - | - | - | - |  | *
54 | 新潟県 | データセンター（柏崎） | - | - | - | 大判カラー複合機 | imagePROGRAF iPF780＋M40 MFP | キヤノン | 日立製作所 | H27 | 0 | 更新しない | 1 | - | - | - | - | - | - | 既設流用（システムから切り離し残置） | *
55 | 新潟県 | データセンター（柏崎） | - | - | - | カラープリンタ | SP C740 | リコー | 日立製作所 | H27 | 1 | 0 | 2 | - | - | - | - | - | - |  | *
56 | 新潟県 | データセンター（柏崎） | - | - | - | 無停電電源装置 | BU300RW | オムロン | 日立製作所 | H27 | 1 | 0 | 2 | - | - | - | - | - | - |  | *
57 | 新潟県 | データセンター（柏崎） | - | - | - | 携帯通信装置 (モバイル端末用) | +F FS050W | 富士ソフト | 日立製作所 | R6 | 1 | 0 | 5 | - | - | - | - | - | - | 機器流用可能（現：モバイルPC用、回線：IIJモバイル） | *
58 | 新潟県 | データセンター（柏崎） | - | - | - | TVチューナー | DBR-M490 | 東芝 | 日立製作所 | H27 | 0 | 更新しない | 1 | - | - | - | - | - | - | 既設機器は残置 | *
59 | 新潟県 | データセンター（柏崎） | - | - | - | プロジェクター | EH-TW6600W | エプソン | 日立製作所 | H27 | 0 | 更新しない | 1 | - | - | - | - | - | - | 既設機器は残置 | *
60 | 新潟県 | データセンター（新潟） | - | - | 上位サーバ | 環境放射線監視サーバ | HA8000/RS440(AM) | 日立製作所 | 日立製作所 | H27 | 1 | 0 | 1 | データ | 受信 | 子局装置 | FTP-GET | 広域イーサ（NTT東日本） | LTE回線（NTTdocomo（アクセスプレミアム）） | 副副回線：衛星回線（NTTdocomo WS2又はスカパーJSAT X-bird） | *
61 | 新潟県 | データセンター（新潟） | - | - | 上位サーバ | 環境放射線監視サーバ | HA8000/RS440(AM) | 日立製作所 | 日立製作所 | H27 | 1 | 0 | 0 | データ | 送信 | 県ラミセスサーバ | FTP-PUT | 構内LAN |  |  | *
62 | 新潟県 | データセンター（新潟） | - | - | 上位サーバ | 環境放射線監視サーバ | HA8000/RS440(AM) | 日立製作所 | 日立製作所 | H27 | 1 | 0 | 0 | 可搬データ | 受信 | 可搬クラウド（クラウドサーバ） | FTP-PUT | 構内LAN |  |  | *
63 | 新潟県 | データセンター（新潟） | - | - | 上位サーバ | 環境放射線監視サーバ | HA8000/RS440(AM) | 日立製作所 | 日立製作所 | H27 | 1 | 0 | 0 | 車載MSデータ | 受信 | 車載MSクラウド（クラウドサーバ） | FTP-PUT | 構内LAN |  |  | *
64 | 新潟県 | データセンター（新潟） | - | - | 上位サーバ | 環境放射線監視サーバ | HA8000/RS440(AM) | 日立製作所 | 日立製作所 | H27 | 1 | 0 | 0 | 線量率データ | 送信 | HPレンタルサーバ | FTP-PUT | インターネット |  |  | *
65 | 新潟県 | データセンター（新潟） | - | - | 上位サーバ | 環境放射線監視サーバ | HA8000/RS440(AM) | 日立製作所 | 日立製作所 | H27 | 1 | 0 | 0 | 国可搬MPデータ | 受信 | RAMIS | HTTP | インターネット |  |  | *
66 | 新潟県 | データセンター（新潟） | - | - | 上位サーバ | 環境放射線監視サーバ | HA8000/RS440(AM) | 日立製作所 | 日立製作所 | H27 | 1 | 0 | 0 | 線量率データ | 送信 | 放射能DBサーバ | SFTP-PUT | インターネット |  |  | *
67 | 新潟県 | データセンター（新潟） | - | - | 上位サーバ | 環境放射線監視サーバ | HA8000/RS440(AM) | 日立製作所 | 日立製作所 | H27 | 1 | 0 | 0 | 水準データ | 受信 | 水準調査モニタリングポストサーバ | FTP-PUT | 構内LAN |  |  | *
68 | 新潟県 | データセンター（新潟） | - | - | 上位サーバ | 環境放射線監視サーバ | HA8000/RS440(AM) | 日立製作所 | 日立製作所 | H27 | 1 | 0 | 0 | 線量率データ | 受信 | 発電所サーバ | TCP | 広域イーサ（NTT東日本） |  |  | *
69 | 新潟県 | データセンター（新潟） | - | - | 上位サーバ | 環境放射線監視サーバ | HA8000/RS440(AM) | 日立製作所 | 日立製作所 | H27 | 1 | 0 | 0 | 雷測定データ | 受信 | 雷観測システムサーバ | FTP-PUT | 構内LAN |  |  | *
70 | 新潟県 | データセンター（新潟） | - | - | - | バックアップサーバ | HA8000/RS210(AN) | 日立製作所 | 日立製作所 | H27 | 1 | 0 | 1 | - | - | - | - | - | - |  | *
71 | 新潟県 | データセンター（新潟） | - | - | - | 自動通報装置用サーバ | HA8000/RS110AM1 | 日立製作所 | 日立製作所 | H27 | 1 | 0 | 1 | - | - | - | - | - | - |  | *
72 | 新潟県 | データセンター（新潟） | - | - | - | 提供サーバ | HA8000/RS210(AN) | 日立製作所 | 日立製作所 | H27 | 1 | 0 | 1 | - | - | - | - | - | - |  | *
73 | 新潟県 | データセンター（新潟） | - | - | - | コンソールユニット | GQ-SRLK7252A | 日立製作所 | 日立製作所 | H27 | 1 | 0 | 1 | - | - | - | - | - | - |  | *
74 | 新潟県 | データセンター（新潟） | - | - | - | 文書用NAS | TS3400RN | バッファロー | 日立製作所 | H27 | 1 | 0 | 1 | - | - | - | - | - | - |  | *
75 | 新潟県 | データセンター（新潟） | - | - | - | 標準時計装置 | TSV-400GP-SC | シチズンTIC | 日立製作所 | H27 | 1 | 0 | 1 | - | - | - | - | - | - |  | *
76 | 新潟県 | データセンター（新潟） | - | - | - | 屋外アンテナ | TSV-400GP-SC付属品 | シチズンTIC | 日立製作所 | H27 | 1 | 0 | 1 | - | - | - | - | - | - |  | *
77 | 新潟県 | データセンター（新潟） | - | - | - | 自動通報装置 | VS-421MB | NTTデータ | 日立製作所 | H27 | 1 | 0 | 1 | - | - | - | - | - | - |  | *
78 | 新潟県 | データセンター（新潟） | - | - | - | 警報表示装置 | NHS-3FB1-RYG | パトライト | 日立製作所 | H27 | 1 | 0 | 1 | - | - | - | - | - | - |  | *
79 | 新潟県 | データセンター（新潟） | - | - | - | L3-SW(24ポート) | EX3300-24T | ジュニパー | 日立製作所 | H27 | 1 | 0 | 1 | - | - | - | - | - | - |  | *
80 | 新潟県 | データセンター（新潟） | - | - | - | L2-SW(16ポート) | ApresiaLightGM118GT-SS | アプレシア | 日立製作所 | H27 | 1 | 0 | 1 | - | - | - | - | - | - |  | *
81 | 新潟県 | データセンター（新潟） | - | - | - | ルータA | RTX1210、RTX1220 | ヤマハ | 日立製作所 | R6 | 1 | 0 | 2 | - | - | - | - | - | - |  | *
82 | 新潟県 | データセンター（新潟） | - | - | - | ファイアウォール | SRX100、SRX300 FortiGate-60F | ジュニパー、 フォーティネット | 日立製作所 | H27 | 1 | 0 | 3 | - | - | - | - | - | - |  | *
83 | 新潟県 | データセンター（新潟） | - | - | - | SSL-VPN装置 | FortiGate-40F | フォーティネット | 日立製作所 | R6 | 1 | 0 | 1 | - | - | - | - | - | - |  | *
84 | 新潟県 | データセンター（新潟） | - | - | - | 無線LANアクセスポイント | AT-TQ3400 | アライドテレシス | 日立製作所 | H27 | 1 | 0 | 1 | - | - | - | - | - | - |  | *
85 | 新潟県 | データセンター（新潟） | - | - | - | ルータC | +F FS050W | 富士ソフト | 日立製作所 | R6 | 1 | 0 | 1 | - | - | - | - | - | - | 機器流用可能（現：テレメ通信用、回線：ドコモLTE） | *
86 | 新潟県 | データセンター（新潟） | - | - | - | 衛星通信装置(帯域保証、定額制)用 FW | FG-30D | フォーティネット | 日立製作所 | H27 | 1 | 0 | 1 | - | - | - | - | - | - |  | *
87 | 新潟県 | データセンター（新潟） | - | - | - | 衛星通信装置(帯域保証、定額制)アンテナ | N50-2D | スカパーJSAT | 日立製作所 | H27 | 1 | 0 | 1 | - | - | - | - | - | - | 貸与品。取外し方法についてメーカと協議 | *
88 | 新潟県 | データセンター（新潟） | - | - | - | 衛星通信装置(帯域保証、定額制)ODU | B4W-1 | スカパーJSAT | 日立製作所 | H27 | 1 | 0 | 1 | - | - | - | - | - | - | 貸与品。取外し方法についてメーカと協議 | *
89 | 新潟県 | データセンター（新潟） | - | - | - | 衛星通信装置(帯域保証、定額制)ODU | LNB-1 | スカパーJSAT | 日立製作所 | H27 | 1 | 0 | 1 | - | - | - | - | - | - | 貸与品。取外し方法についてメーカと協議 | *
90 | 新潟県 | データセンター（新潟） | - | - | - | 衛星通信装置(帯域保証、定額制)IDU | Gem4-1 | スカパーJSAT | 日立製作所 | H27 | 1 | 0 | 1 | - | - | - | - | - | - | 貸与品。取外し方法についてメーカと協議 | *
91 | 新潟県 | データセンター（新潟） | - | - | - | 衛星通信装置(帯域共用、従量制) | 衛星可搬端末01 | NTTドコモ | 日立製作所 | H27 | 1 | 0 | 1 | - | - | - | - | - | - |  | *
92 | 新潟県 | データセンター（新潟） | - | - | - | 衛星通信装置(帯域共用、従量制) | 衛星FAXｱﾀﾞﾌﾟﾀ01 | NTTドコモ | 日立製作所 | H27 | 1 | 0 | 1 | - | - | - | - | - | - |  | *
93 | 新潟県 | データセンター（新潟） | - | - | - | 衛星通信装置(帯域共用、従量制) | 衛星ハンドセット01 | NTTドコモ | 日立製作所 | H27 | 1 | 0 | 1 | - | - | - | - | - | - |  | *
94 | 新潟県 | データセンター（新潟） | - | - | - | 衛星通信装置(帯域共用、従量制) | 衛星屋外設置アンテナ01 | NTTドコモ | 日立製作所 | H27 | 1 | 0 | 1 | - | - | - | - | - | - |  | *
95 | 新潟県 | データセンター（新潟） | - | - | - | 監視端末(デスクトップPC) 本体 | EliteDesk 800 G1 US/CT | 日本HP | 日立製作所 | H27 | 1 | 0 | 1 | 測定値 | 送受信 | 環境放射線監視サーバ/監視端末 | HTTP | 構内LAN | - |  | *
96 | 新潟県 | データセンター（新潟） | - | - | - | ディスプレイ | E231 | 日本HP | 日立製作所 | H27 | 1 | 0 | 1 | - | - | - | - | - | - |  | *
97 | 新潟県 | データセンター（新潟） | - | - | - | 監視端末(ノートPC) | HP ProBook650G1/CT | 日本HP | 日立製作所 | H27 | 1 | 0 | 1 | 測定値 | 送受信 | 環境放射線監視サーバ/監視端末 | HTTP | 構内LAN | - |  | *
98 | 新潟県 | データセンター（新潟） | - | - | - | 情報表示装置 本体 | EliteDesk 800 G1 TW/CT | 日本HP | 日立製作所 | H27 | 1 | 0 | 1 | 測定値 | 受信 | 環境放射線監視サーバ | HTTP | 構内LAN | - |  | *
99 | 新潟県 | データセンター（新潟） | - | - | - | グラフィックボード | NVIDIA Quadro K2200 | エルザ | 日立製作所 | H27 | 1 | 0 | 1 | - | - | - | - | - | - |  | *
100 | 新潟県 | データセンター（新潟） | - | - | - | ディスプレイ | LCD-RDT271XPB | IOデータ | 日立製作所 | H27 | 1 | 0 | 3 | - | - | - | - | - | - |  | *
101 | 新潟県 | データセンター（新潟） | - | - | - | 公開情報表示装置 本体 | EliteDesk 800 G1 US/CT | 日本HP | 日立製作所 | H27 | 1 | 0 | 1 | 測定値 | 受信 | 環境放射線監視サーバ | HTTP | 構内LAN | - | 収納ラック既設流用可能 | *
102 | 新潟県 | データセンター（新潟） | - | - | - | 公開情報表示装置 本体 | EliteDesk 800 G1 US/CT | 日本HP | 日立製作所 | H27 | 1 | 0 | - | コンテンツ部分 | 受信 | 環境放射線監視サーバ | FTP-GET | 構内LAN |  |  | *
103 | 新潟県 | データセンター（新潟） | - | - | - | ディスプレイ | ET4201L-8UWA-0-GY-G | ﾀｯﾁﾊﾟﾈﾙｼｽﾃﾑｽﾞ | 日立製作所 | H27 | 1 | 0 | 1 | - | - | - | - | - | - | モニタースタンド既設流用可能 | *
104 | 新潟県 | データセンター（新潟） | - | - | - | 無停電電源装置 | BU100T | オムロン | 日立製作所 | R7 | 0 | 未定 | 1 | - | - | - | - | - | - | 既設流用（現：公開情報表示装置用） | *
105 | 新潟県 | データセンター（新潟） | - | - | - | 無線アクセスポイント子機 | アライドテレシス | AT-TQ3400 | 日立製作所 | H27 | 1 | 0 | 1 | - | - | - | - | - | - |  | *
106 | 新潟県 | データセンター（新潟） | - | - | - | 大判カラー複合機 | imagePROGRAF iPF780＋M40 MFP | キヤノン | 日立製作所 | H27 | 0 | 更新しない | 1 | - | - | - | - | - | - | 既設流用（システムから切り離し残置） | *
107 | 新潟県 | データセンター（新潟） | - | - | - | カラープリンタ | SP C740 | リコー | 日立製作所 | H27 | 1 | 0 | 1 | - | - | - | - | - | - |  | *
108 | 新潟県 | データセンター（新潟） | - | - | - | 無停電電源装置 | BU300RW | オムロン | 日立製作所 | H27 | 1 | 0 | 2 | - | - | - | - | - | - |  | *
109 | 新潟県 | データセンター（県庁） | - | - | 上位サーバ | 環境放射線監視サーバ | HA8000/RS210(AN) | 日立製作所 | 日立製作所 | H27 | 1 | 0 | 1 | データ | 受信 | 子局装置 | FTP-GET | 広域イーサ（NTT東日本） | LTE回線（NTTdocomo（アクセスプレミアム）） |  | *
110 | 新潟県 | データセンター（県庁） | - | - | 上位サーバ | 環境放射線監視サーバ | HA8000/RS210(AN) | 日立製作所 | 日立製作所 | H27 | 1 | 0 | 0 | データ | 送信 | 県ラミセスサーバ | FTP-PUT | 構内LAN |  |  | *
111 | 新潟県 | データセンター（県庁） | - | - | 上位サーバ | 環境放射線監視サーバ | HA8000/RS210(AN) | 日立製作所 | 日立製作所 | H27 | 1 | 0 | 0 | 可搬データ | 受信 | 可搬クラウド（クラウドサーバ） | FTP-PUT | 構内LAN |  |  | *
112 | 新潟県 | データセンター（県庁） | - | - | 上位サーバ | 環境放射線監視サーバ | HA8000/RS210(AN) | 日立製作所 | 日立製作所 | H27 | 1 | 0 | 0 | 車載MSデータ | 受信 | 車載MSクラウド（クラウドサーバ） | FTP-PUT | 構内LAN |  |  | *
113 | 新潟県 | データセンター（県庁） | - | - | 上位サーバ | 環境放射線監視サーバ | HA8000/RS210(AN) | 日立製作所 | 日立製作所 | H27 | 1 | 0 | 0 | 線量率データ | 送信 | HPレンタルサーバ | FTP-PUT | インターネット |  |  | *
114 | 新潟県 | データセンター（県庁） | - | - | 上位サーバ | 環境放射線監視サーバ | HA8000/RS210(AN) | 日立製作所 | 日立製作所 | H27 | 1 | 0 | 0 | 国可搬MPデータ | 受信 | RAMIS | HTTP | インターネット |  |  | *
115 | 新潟県 | データセンター（県庁） | - | - | 上位サーバ | 環境放射線監視サーバ | HA8000/RS210(AN) | 日立製作所 | 日立製作所 | H27 | 1 | 0 | 0 | 水準データ | 受信 | 水準調査モニタリングポストサーバ | FTP-PUT | 構内LAN |  |  | *
116 | 新潟県 | データセンター（県庁） | - | - | 上位サーバ | 環境放射線監視サーバ | HA8000/RS210(AN) | 日立製作所 | 日立製作所 | H27 | 1 | 0 | 0 | 線量率データ | 受信 | 発電所サーバ | TCP | 広域イーサ（NTT東日本） |  |  | *
117 | 新潟県 | データセンター（県庁） | - | - | 上位サーバ | 環境放射線監視サーバ | HA8000/RS210(AN) | 日立製作所 | 日立製作所 | H27 | 1 | 0 | 0 | 雷測定データ | 受信 | 雷観測システムサーバ | FTP-PUT | 構内LAN |  |  | *
118 | 新潟県 | データセンター（県庁） | - | - | - | バックアップサーバ | HA8000/RS210(AN) | 日立製作所 | 日立製作所 | H27 | 1 | 0 | 1 | - | - | - | - | - | - |  | *
119 | 新潟県 | データセンター（県庁） | - | - | - | 提供サーバ | HA8000/RS210(AN) | 日立製作所 | 日立製作所 | H27 | 1 | 0 | 1 | - | - | - | - | - | - |  | *
120 | 新潟県 | データセンター（県庁） | - | - | - | コンソールユニット | GQ-SRLK7252A | 日立製作所 | 日立製作所 | H27 | 1 | 0 | 1 | - | - | - | - | - | - |  | *
121 | 新潟県 | データセンター（県庁） | - | - | - | 標準時計装置 | TSV-400GP-SC | シチズンTIC | 日立製作所 | H27 | 1 | 0 | 1 | - | - | - | - | - | - |  | *
122 | 新潟県 | データセンター（県庁） | - | - | - | 屋外アンテナ | TSV-400GP-SC付属品 | シチズンTIC | 日立製作所 | H27 | 1 | 0 | 1 | - | - | - | - | - | - |  | *
123 | 新潟県 | データセンター（県庁） | - | - | - | 警報表示装置 | NHS-3FB1-RYG | パトライト | 日立製作所 | H27 | 1 | 0 | 1 | - | - | - | - | - | - |  | *
124 | 新潟県 | データセンター（県庁） | - | - | - | L3-SW(24ポート) | EX3300-24T | ジュニパー | 日立製作所 | H27 | 1 | 0 | 2 | - | - | - | - | - | - |  | *
125 | 新潟県 | データセンター（県庁） | - | - | - | L2-SW(16ポート) | ApresiaLightGM118GT-SS | アプレシア | 日立製作所 | H27 | 1 | 0 | 1 | - | - | - | - | - | - |  | *
126 | 新潟県 | データセンター（県庁） | - | - | - | ルータA | RTX1210、RTX1220 | ヤマハ | 日立製作所 | R6 | 1 | 0 | 2 | - | - | - | - | - | - |  | *
127 | 新潟県 | データセンター（県庁） | - | - | - | ルータC | +F FS050W | 富士ソフト | 日立製作所 | R6 | 1 | 0 | 1 | - | - | - | - | - | - | 機器流用可能（現：テレメ通信用、回線：ドコモLTE） | *
128 | 新潟県 | データセンター（県庁） | - | - | - | ファイアウォール | SRX300 | ジュニパー | 日立製作所 | H27 | 1 | 0 | 1 | - | - | - | - | - | - |  | *
129 | 新潟県 | データセンター（県庁） | - | - | - | 監視端末(デスクトップPC) 本体 | EliteDesk 800 G1 US/CT | 日本HP | 日立製作所 | H27 | 1 | 0 | 1 | 測定値 | 送受信 | 環境放射線監視サーバ/監視端末 | HTTP | 構内LAN | - |  | *
130 | 新潟県 | データセンター（県庁） | - | - | - | ディスプレイ | E231 | 日本HP | 日立製作所 | H27 | 1 | 0 | 1 | - | - | - | - | - | - |  | *
131 | 新潟県 | データセンター（県庁） | - | - | - | 監視端末(ノートPC) | HP ProBook650G1/CT | 日本HP | 日立製作所 | H27 | 1 | 0 | 1 | 測定値 | 送受信 | 環境放射線監視サーバ/監視端末 | HTTP | 構内LAN | - |  | *
132 | 新潟県 | データセンター（県庁） | - | - | - | 情報表示装置 本体 | EliteDesk 800 G1 TW/CT | 日本HP | 日立製作所 | H27 | 1 | 0 | 1 | 測定値 | 受信 | 環境放射線監視サーバ | HTTP | 構内LAN | - |  | *
133 | 新潟県 | データセンター（県庁） | - | - | - | グラフィックボード | NVIDIA Quadro K2200 | エルザ | 日立製作所 | H27 | 1 | 0 | 1 | - | - | - | - | - | - |  | *
134 | 新潟県 | データセンター（県庁） | - | - | - | ディスプレイ | LCD-RDT271XPB | IOデータ | 日立製作所 | H27 | 1 | 0 | 3 | - | - | - | - | - | - |  | *
135 | 新潟県 | データセンター（県庁） | - | - | - | 公開情報表示装置 本体 | EliteDesk 800 G1 US/CT | 日本HP | 日立製作所 | H27 | 1 | 0 | 1 | 測定値 | 受信 | 環境放射線監視サーバ | HTTP | 構内LAN | - |  | *
136 | 新潟県 | データセンター（県庁） | - | - | - | ディスプレイ | ET4201L-8UWA-0-GY-G | ﾀｯﾁﾊﾟﾈﾙｼｽﾃﾑｽﾞ | 日立製作所 | H27 | 1 | 0 | 1 | - | - | - | - | - | - |  | *
137 | 新潟県 | データセンター（県庁） | - | - | - | 無停電電源装置 | BW100T | オムロン | 日立製作所 | H27 | 1 | 0 | 1 | - | - | - | - | - | - |  | *
138 | 新潟県 | データセンター（県庁） | - | - | - | 公開情報大型表示装置 本体 | EliteDesk 800 G1 TW/CT | 日本HP | 日立製作所 | H27 | 1 | 0 | 2 | 測定値 | 受信 | 環境放射線監視サーバ | HTTP | 構内LAN | - | モニタースタンド既設流用可能 | *
139 | 新潟県 | データセンター（県庁） | - | - | - | 公開情報大型表示装置 本体 | EliteDesk 800 G1 TW/CT | 日本HP | 日立製作所 | H27 | 1 | 0 | - | コンテンツ部分 | 受信 | 環境放射線監視サーバ | FTP-GET | 構内LAN | - |  | *
140 | 新潟県 | データセンター（県庁） | - | - | - | グラフィックボード | NVIDIA Quadro K2200 | エルザ | 日立製作所 | H27 | 1 | 0 | 2 | - | - | - | - | - | - |  | *
141 | 新潟県 | データセンター（県庁） | - | - | - | ディスプレイ | PN-E603 | シャープ | 日立製作所 | H27 | 1 | 0 | 4 | - | - | - | - | - | - |  | *
142 | 新潟県 | データセンター（県庁） | - | - | - | タッチモニタ | ET1729L-8CJA-1-BG-G | ﾀｯﾁﾊﾟﾈﾙｼｽﾃﾑｽﾞ | 日立製作所 | H27 | 1 | 0 | 2 | - | - | - | - | - | - |  | *
143 | 新潟県 | データセンター（県庁） | - | - | - | 無停電電源装置 | BU100T | オムロン | 日立製作所 | R7 | 0 | 未定 | 2 | - | - | - | - | - | - | 既設流用（現：公開情報大型表示装置用） | *
144 | 新潟県 | データセンター（県庁） | - | - | - | カラープリンタ | SP C740 | リコー | 日立製作所 | H27 | 1 | 0 | 1 | - | - | - | - | - | - |  | *
145 | 新潟県 | データセンター（県庁） | - | - | - | 無停電電源装置 | BU200RW | オムロン | 日立製作所 | H27 | 1 | 0 | 1 | - | - | - | - | - | - |  | *
146 | 新潟県 | データセンター（県庁） | - | - | - | 無線LANアクセスポイント | AT-TQ3400 | アライドテレシス | 日立製作所 | H27 | 1 | 0 | 1 | - | - | - | - | - | - |  | *
147 | 新潟県 | データセンター（県庁） | - | - | - | アンプ | TA-102 | TOA | 日立製作所 | H27 | 1 | 0 | 2 | - | - | - | - | - | - |  | *
148 | 新潟県 | 発電所 | - | - | - | ファイアウォール | SRX100 | ジュニパー | 日立製作所 | H27 | 1 | 0 | 1 | - | - | - | - | - | - |  | *
149 | 新潟県 | 柏崎市街局（10km圏局） | 1,1 | 1 | 子局装置 | 子局装置 | 特型 | 日立製作所 | 日立製作所 | H27 | 1 | 0 | 2 | 測定値（定時） | 送信 | 環境放射線監視サーバ | FTP-GET | 広域イーサ（NTT東日本） | 衛星回線 EX-bird（スカパーJSAT） |  | *
150 | 新潟県 | 柏崎市街局（10km圏局） | 1,1 | 1 | - | 子局装置タッチパネル | NS5-SQ11B-V2 | オムロン | 日立製作所 | H27 | 1 | 0 | 1 | - | - | - | - | - | - |  | *
151 | 新潟県 | 柏崎市街局（10km圏局） | 1,1 | 1 | - | ルータ | RTX1210 | ヤマハ | 日立製作所 | H27 | 1 | 0 | 1 | - | - | - | - | - | - |  | *
152 | 新潟県 | 柏崎市街局（10km圏局） | 1,1 | 1 | - | L2-SW（16ポート） | ApresiaLightGM118GT-SS | アプレシア | 日立製作所 | H27 | 1 | 0 | 1 | - | - | - | - | - | - |  | *
153 | 新潟県 | 柏崎市街局（10km圏局） | 1,1 | 1 | - | 衛星通信装置 | 50cmVSATアンテナ+ODU+IDU | スカパーJSAT | 日立製作所 | H27 | 1 | 0 | 1 | - | - | - | - | - | - | 貸与品。取外し方法についてメーカと協議 | *
154 | 新潟県 | 柏崎市街局（10km圏局） | 1,1 | 1 | 子局装置 | 子局装置（1系） | 特型 | 日立製作所 | 日立製作所 | H27 | 1 | 0 | 0 | 文字情報 | 受信 | 環境放射線監視サーバ | FTP-PUT | 広域イーサ（NTT東日本） | 衛星回線 EX-bird（スカパーJSAT） |  | *
155 | 新潟県 | 柏崎市街局（10km圏局） | 1,1 | 1 | - | LED表示装置 | 特型 | 日立製作所 | 日立製作所 | H27 | 0 | 未定 | 1 | 文字情報 | 受信 | 子局装置1系 | TCP/IP | - | - | 既設流用（現在は子局装置配下） | *
156 | 新潟県 | 柏崎市街局（10km圏局） | 1,1 | 1 | - | LED表示装置 | 特型 | 日立製作所 | 日立製作所 | H27 | 0 | 未定 | 0 | 測定値 | 受信 | 子局装置 | TCP/IP | - | - |  | *
157 | 新潟県 | 柏崎市街局（10km圏局） | 1,1 | 1 | - | 監視カメラ | M3027-PVE | アクシス | 日立製作所 | H27 | 1 | 0 | 1 | 映像情報 | 送信 | 環境放射線監視サーバ、カメラ録画NAS | TCP/IP | 広域イーサ（NTT東日本） | - |  | *
158 | 新潟県 | 柏崎市街局（10km圏局） | 1,1 | 1 | - | 赤外線投光器 | T90B20 IR-LED | アクシス | 日立製作所 | H27 | 1 | 0 | 1 | - | - | - | - | - | - |  | *
159 | 新潟県 | 柏崎市街局（10km圏局） | 1,1 | 1 | - | PoEインジェクタ | LAN-GSW01ES1 | ロジテック | 日立製作所 | H27 | 1 | 0 | 1 | - | - | - | - | - | - |  | *
160 | 新潟県 | 柏崎市街局（10km圏局） | 1,1 | 1 | - | カメラ録画NAS | HDL-Z2WS2C | IOデータ | 日立製作所 | H27 | 1 | 0 | 1 | - | - | - | - | - | - |  | *
161 | 新潟県 | 柏崎市街局（10km圏局） | 1,1 | 1 | 監視・制御機器（子局配下） | 扉開閉センサー | D4NL-1AFA-B | オムロン | 日立製作所 | H27 | 0 | 未定 | 1 | 監視情報 | 送信 | 子局装置 | デジタル入力 | - | - | 既設流用 | *
162 | 新潟県 | 柏崎市街局（10km圏局） | 1,1 | 1 | - | 無停電電源装置 | SAU-A302SS11 | GSユアサ | 日立製作所 | R6 | 0 | 未定 | 1 | - | - | - | - | - | - | 既設流用（現：子局装置及び測定器用） | *
163 | 新潟県 | 柏崎市街局（10km圏局） | 1,1 | 1 | - | 電子記録計(40ch) | DX2040 | 横河電機 | 日立製作所 | H27 | 0 | 未定 | 1 | 監視情報 | 送信 | 環境放射線監視サーバ | TCP | 広域イーサ（NTT東日本） | - | 既設流用（サーバ間送受信は無しに移行） | *
164 | 新潟県 | 柏崎市街局（10km圏局） | 1,1 | 1 | - | LANユニット | OBSVX2/N | アロカ | アロカ | R2 | 0 | R12 | 1 | 測定値 | 送信 | 子局装置 | FTP-GET | - | - |  | *
165 | 新潟県 | 柏崎市街局（10km圏局） | 1,1 | 1 | - | LANユニット | OBSVX2/N | アロカ | アロカ | R2 | 0 | R12 | 0 | 監視情報 | 送信 | 子局装置 | FTP-GET | - | - |  | *
166 | 新潟県 | 柏崎市街局（10km圏局） | 1,1 | 1 | 測定器（子局配下） | 低線量率計 | ASM-1465 | アロカ | アロカ | R2 | 0 | R12 | 1 | 測定値 | 送信 | LANユニット（OBSVX2/N） | TCP/IP | - | - |  | *
167 | 新潟県 | 柏崎市街局（10km圏局） | 1,1 | 1 | 測定器（子局配下） | 低線量率計 | ASM-1465 | アロカ | アロカ | R2 | 0 | R12 | 0 | スペクトルデータ | 送信 | LANユニット（OBSVX2/N） | TCP/IP | - | - |  | *
168 | 新潟県 | 柏崎市街局（10km圏局） | 1,1 | 1 | 測定器（子局配下） | 低線量率計 | ASM-1465 | アロカ | アロカ | R2 | 0 | R12 | 0 | 監視情報 | 送信 | 子局装置 | デジタル入力（接点） | - | - | 電源異常のみ | *
169 | 新潟県 | 柏崎市街局（10km圏局） | 1,1 | 1 | 測定器（子局配下） | 低線量率計 | ASM-1465 | アロカ | アロカ | R2 | 0 | R12 | 0 | 測定値 | 送信 | 電子記録計(40ch) | アナログ電圧 | - | - |  | *
170 | 新潟県 | 柏崎市街局（10km圏局） | 1,1 | 1 | 監視・制御機器（子局配下） | 局舎内温度監視装置 | TC-300-1BR3 | アロカ | アロカ | R2 | 0 | R12 | 1 | 監視情報 | 送信 | 子局装置 | デジタル入力（接点） | - | - | RAMP移行に際し、当該局舎内温度計のデータをテレメータへ取り込むこと | *
171 | 新潟県 | 柏崎市街局（10km圏局） | 1,1 | 1 | 監視・制御機器（子局配下） | 局舎内温度監視装置 | TC-300-1BR3 | アロカ | アロカ | R2 | 0 | R12 | 0 | 測定値 | 送信 | 電子記録計(40ch) | アナログ電圧 | - | - |  | *
172 | 新潟県 | 柏崎市街局（10km圏局） | 1,1 | 1 | 測定器（子局配下） | 高線量率計 | ASE-7000R1 | アロカ | アロカ | R3 | 0 | R13 | 1 | 測定値 | 送信 | 子局装置 | FTP-GET | - | - |  | *
173 | 新潟県 | 柏崎市街局（10km圏局） | 1,1 | 1 | 測定器（子局配下） | 高線量率計 | ASE-7000R1 | アロカ | アロカ | R3 | 0 | R13 | 0 | 監視情報 | 送信 | 子局装置 | FTP-GET | - | - |  | *
174 | 新潟県 | 柏崎市街局（10km圏局） | 1,1 | 1 | 測定器（子局配下） | 高線量率計 | ASE-7000R1 | アロカ | アロカ | R3 | 0 | R13 | 0 | 監視情報 | 送信 | 子局装置 | デジタル入力（接点） | - | - | 電源異常のみ | *
175 | 新潟県 | 柏崎市街局（10km圏局） | 1,1 | 1 | 測定器（子局配下） | 高線量率計 | ASE-7000R1 | アロカ | アロカ | R3 | 0 | R13 | 0 | 測定値 | 送信 | 電子記録計(40ch) | アナログ電圧 | - | - |  | *
176 | 新潟県 | 柏崎市街局（10km圏局） | 1,1 | 1 | 測定器（子局配下） | ダストモニタ | S-2823A | 応用光研 | 応用光研 | H30 | 0 | R10 | 1 | 測定値 | 送信 | 子局装置 | FTP-GET | - | - | 集じん位置、集じん終了6時間後それぞれ1台 | *
177 | 新潟県 | 柏崎市街局（10km圏局） | 1,1 | 1 | 測定器（子局配下） | ダストモニタ | S-2823A | 応用光研 | 応用光研 | H30 | 0 | R10 | 0 | 監視情報 | 送信 | 子局装置 | FTP-GET | - | - |  | *
178 | 新潟県 | 柏崎市街局（10km圏局） | 1,1 | 1 | 測定器（子局配下） | ダストモニタ | S-2823A | 応用光研 | 応用光研 | H30 | 0 | R10 | 0 | 監視情報 | 受信 | 子局装置 | 無電圧接点入力 | - | - | ろ紙送り信号 | *
179 | 新潟県 | 柏崎市街局（10km圏局） | 1,1 | 1 | 測定器（子局配下） | ダストモニタ | S-2823A | 応用光研 | 応用光研 | H30 | 0 | R10 | 0 | 測定値 | 送信 | 電子記録計(40ch) | アナログ電圧 | - | -
180 | 新潟県 | 柏崎市街局（10km圏局） | 1,1 | 1 | 測定器（子局配下） | ヨウ素モニタ | S-2823A | 応用光研 | 応用光研 | H30 | 0 | R10 | 1 | 測定値 | 送信 | 子局装置 | FTP-GET | - | - |  | *
181 | 新潟県 | 柏崎市街局（10km圏局） | 1,1 | 1 | 測定器（子局配下） | ヨウ素モニタ | S-2823A | 応用光研 | 応用光研 | H30 | 0 | R10 | 0 | 監視情報 | 送信 | 子局装置 | FTP-GET | - | - |  | *
182 | 新潟県 | 柏崎市街局（10km圏局） | 1,1 | 1 | 測定器（子局配下） | ヨウ素モニタ | S-2823A | 応用光研 | 応用光研 | H30 | 0 | R10 | 0 | 監視情報 | 受信 | 子局装置 | 無電圧接点入力 | - | - | 捕集停止信号、捕集材交換信号 | *
183 | 新潟県 | 柏崎市街局（10km圏局） | 1,1 | 1 | 測定器（子局配下） | ヨウ素モニタ | S-2823A | 応用光研 | 応用光研 | H30 | 0 | R10 | 0 | 測定値 | 送信 | 電子記録計(40ch) | アナログ電圧 | - | -
184 | 新潟県 | 柏崎市街局（10km圏局） | 1,1 | 1 | 測定器（子局配下） | 気象変換器 | OKSAM-4700 | ANEOS | 金井度量衡 | H30 | 0 | R10 | 1 | 測定値 | 送信 | 子局装置 | TCP/IP | - | - |  | *
185 | 新潟県 | 柏崎市街局（10km圏局） | 1,1 | 1 | 測定器（子局配下） | 気象変換器 | OKSAM-4700 | ANEOS | 金井度量衡 | H30 | 0 | R10 | 0 | 監視情報 | 送信 | 子局装置 | TCP/IP | - | - |  | *
186 | 新潟県 | 柏崎市街局（10km圏局） | 1,1 | 1 | 測定器（子局配下） | 気象変換器 | OKSAM-4700 | ANEOS | 金井度量衡 | H30 | 0 | R10 | 0 | 測定値 | 送信 | 電子記録計(40ch) | アナログ電圧 | - | - |  | *
187 | 新潟県 | 柏崎市街局（10km圏局） | 1,1 | 1 | 測定器（子局配下） | レーザー式積雪深計変換器 | FC-3021 | ANEOS | 金井度量衡 | H30 | 0 | R10 | 1 | 測定値 | 送信 | 気象変換器（OKSAM-4700） | アナログ電圧 | - | - |  | *
188 | 新潟県 | 柏崎市街局（10km圏局） | 1,1 | 1 | 測定器（子局配下） | 風向風速計 | WS-BN6H | ANEOS | 金井度量衡 | R5 | 0 | R9 | 1 | 測定値 | 送信 | 気象変換器（OKSAM-4700） | アナログ電圧 | - | - |  | *
189 | 新潟県 | 柏崎市街局（10km圏局） | 1,1 | 1 | 測定器（子局配下） | 感雨雪器 | NS-131 | ANEOS | 金井度量衡 | H30 | 0 | R12 | 1 | 測定値 | 送信 | 気象変換器（OKSAM-4700） | 接点入力 | - | - |  | *
190 | 新潟県 | 柏崎市街局（10km圏局） | 1,1 | 1 | 測定器（子局配下） | 感雨雪器 | NS-131 | ANEOS | 金井度量衡 | H30 | 0 | R12 | 0 | 監視情報 | 送信 | 気象変換器（OKSAM-4700） | 接点入力 | - | - |  | *
191 | 新潟県 | 柏崎市街局（10km圏局） | 1,1 | 1 | 測定器（子局配下） | 雨雪量計 | RS-A22 | ANEOS | 金井度量衡 | R5 | 0 | R9 | 1 | 測定値 | 送信 | 気象変換器（OKSAM-4700） | パルス | - | - |  | *
192 | 新潟県 | 柏崎市街局（10km圏局） | 1,1 | 1 | 測定器（子局配下） | レーザー式積雪深計 | FS-210 | ANEOS | 金井度量衡 | H30 | 0 | R12 | 1 | 測定値 | 送信 | レーザー式積雪深計変換器（FC-3021） | RS-422デジタル通信 | - | - |  | *
193 | 新潟県 | 柏崎市街局（10km圏局） | 1,1 | 1 | 測定器（子局配下） | 温度計発信器 | TS-3D1 | ANEOS | 金井度量衡 | H30 | 0 | R12 | 1 | 測定値 | 送信 | 気象変換器（OKSAM-4700） | 抵抗値 | - | - |  | *
194 | 新潟県 | 柏崎市街局（10km圏局） | 1,1 | 1 | 測定器（子局配下） | 湿度計発信器 | HS-131 | ANEOS | 金井度量衡 | H30 | 0 | R12 | 1 | 測定値 | 送信 | 気象変換器（OKSAM-4700） | アナログ電圧 | - | - |  | *
195 | 新潟県 | 柏崎市街局（10km圏局） | 1,1 | 1 | 測定器（子局配下） | 日射計発信器 | P-MS-402 | ANEOS | 金井度量衡 | R5 | 0 | R9 | 1 | 測定値 | 送信 | 気象変換器（OKSAM-4700） | アナログ電圧 | - | - |  | *
196 | 新潟県 | 柏崎市街局（10km圏局） | 1,1 | 1 | 測定器（子局配下） | 放射収支計発信器 | P-MF-11 | ANEOS | 金井度量衡 | H30 | 0 | R12 | 1 | 測定値 | 送信 | 気象変換器（OKSAM-4700） | アナログ電圧 | - | - |  | *
197 | 新潟県 | 柏崎市街局（10km圏局） | 1,1 | 1 | - | 放射収支計除湿雪ブロワー | SZ-100 | ANEOS | 金井度量衡 | H30 | 0 | R12 | 1 | - | - | - | - | - | - |  | *
198 | 新潟県 | 柏崎市街局（10km圏局） | 1,1 | 1 | 監視・制御機器（子局配下） | ソーラータイマー | TYE5-1SA | 大崎電機工業 | 金井度量衡 | H30 | 0 | R12 | 1 | 測定値 | 送信 | 気象変換器（OKSAM-4700） | 無電圧接点入力 | - | - |  | *
199 | 新潟県 | 柏崎市街局（10km圏局） | 1,1 | 1 | 測定器（子局配下） | 大型水盤 | US-800 | ANEOS | 金井度量衡 | H30 | 0 | 未定 | 1 | 監視情報 | 送信 | 電源装置 | 接点入力 | - | - |  | *
200 | 新潟県 | 柏崎市街局（10km圏局） | 1,1 | 1 | 監視・制御機器（子局配下） | 電源装置 | 特型 | ANEOS | 金井度量衡 | H30 | 0 | R12 | 1 | 監視情報 | 送信 | 気象変換器（OKSAM-4700） | 接点入力 | - | - |  | *
201 | 新潟県 | 柏崎市街局（10km圏局） | 1,1 | 1 | 監視・制御機器（子局配下） | 非常用発電機 | DCA-25LSKE-D2T | デンヨー | ㈱北越機電（R5年度） | R2 | 0 | R17 | 1 | 監視情報 | 送信 | 子局装置 | デジタル入力 | - | - |  | *
202 | 新潟県 | 柏崎市街局（10km圏局） | 1,1 | 1 | 監視・制御機器（子局配下） | 非常用発電機 | DCA-25LSKE-D3T | デンヨー | ㈱北越機電（R6年度） | R2 | 0 | R17 | 0 | 制御 | 受信 | 子局装置 | デジタル出力 | - | - |  | *
203 | 新潟県 | 柏崎市街局（10km圏局） | 1,1 | 1 | - | 耐電トランス | 1ST1-20211S4 | サンコーシャ | ㈱新潟ビルサービス | 不明 | 0 | 未定 | 1 | - | - | - | - | - | - | 単相100V用 | *
204 | 新潟県 | 柏崎市街局（10km圏局） | 1,1 | 1 | - | 耐電トランス | 3ST1-30222S4 | サンコーシャ | ㈱新潟ビルサービス | 不明 | 0 | 未定 | 1 | - | - | - | - | - | - | 三相200V用
205 | 新潟県 | 柏崎市街局（10km圏局） | 1,1 | 1 | 監視・制御機器（子局配下） | エアコン | PCZ-ERM56KM | 三菱電機 | ㈱新潟ビルサービス | H29 | 0 | 未定 | 1 | 監視情報 | 送信 | 子局装置 | 接点入力 | - | - | 現時点でテレメへの接続なし | *
206 | 新潟県 | 柏崎市街局（10km圏局） | 1,1 | 1 | 監視・制御機器（子局配下） | 排気ファン | EWF-25ASA | 三菱電機 | ㈱新潟ビルサービス | 不明 | 0 | 未定 | 1 | - | - | - | - | - | - |  | *
207 | 新潟県 | 荒浜局（10km圏局） | 1,2 | 2 | 子局装置 | 子局装置 | 特型 | 日立製作所 | 日立製作所 | H27 | 1 | 0 | 2 | 測定値（定時） | 送信 | 環境放射線監視サーバ | FTP-GET | 広域イーサ（NTT東日本） | LTE回線（NTTdocomo（アクセスプレミアム）） | 副副回線：衛星回線（NTTdocomo WS2） | *
208 | 新潟県 | 荒浜局（10km圏局） | 1,2 | 2 | - | 子局装置タッチパネル | NS5-SQ11B-V2 | オムロン | 日立製作所 | H27 | 1 | 0 | 1 | - | - | - | - | - | - |  | *
209 | 新潟県 | 荒浜局（10km圏局） | 1,2 | 2 | - | ルータ | RTX1210 | ヤマハ | 日立製作所 | H27 | 1 | 0 | 1 | - | - | - | - | - | - |  | *
210 | 新潟県 | 荒浜局（10km圏局） | 1,2 | 2 | - | L2-SW（16ポート） | ApresiaLightGM118GT-SS | アプレシア | 日立製作所 | H27 | 1 | 0 | 1 | - | - | - | - | - | - |  | *
211 | 新潟県 | 荒浜局（10km圏局） | 1,2 | 2 | - | 携帯通信装置 | +F FS050W | 富士ソフト | 日立製作所 | R6 | 1 | 0 | 1 | - | - | - | - | - | - | 機器流用可能（現：テレメ通信用、回線ドコモLTE） | *
212 | 新潟県 | 荒浜局（10km圏局） | 1,2 | 2 | - | 衛星可搬端末 | 衛星可搬端末01 | NTTドコモ | 日立製作所 | H25 | 1 | 0 | 1 | - | - | - | - | - | - |  | *
213 | 新潟県 | 荒浜局（10km圏局） | 1,2 | 2 | - | 衛星FAXｱﾀﾞﾌﾟﾀ | 衛星FAXｱﾀﾞﾌﾟﾀ01 | NTTドコモ | 日立製作所 | H25 | 1 | 0 | 1 | - | - | - | - | - | - |  | *
214 | 新潟県 | 荒浜局（10km圏局） | 1,2 | 2 | - | 衛星ハンドセット | 衛星ハンドセット01 | NTTドコモ | 日立製作所 | H25 | 1 | 0 | 1 | - | - | - | - | - | - |  | *
215 | 新潟県 | 荒浜局（10km圏局） | 1,2 | 2 | - | 衛星屋外設置アンテナ | 衛星屋外設置アンテナ01 | NTTドコモ | 日立製作所 | H25 | 1 | 0 | 1 | - | - | - | - | - | - |  | *
216 | 新潟県 | 荒浜局（10km圏局） | 1,2 | 2 | 子局装置 | 子局装置（1系） | 特型 | 日立製作所 | 日立製作所 | H27 | 1 | 0 | 0 | 文字情報 | 受信 | 環境放射線監視サーバ | FTP-PUT | 広域イーサ（NTT東日本） | LTE回線（NTTdocomo（アクセスプレミアム）） | 副副回線：衛星回線（NTTdocomo WS2） | *
217 | 新潟県 | 荒浜局（10km圏局） | 1,2 | 2 | - | LED表示装置 | 特型 | 日立製作所 | 日立製作所 | H27 | 0 | 未定 | 1 | 文字情報 | 受信 | 子局装置1系 | TCP/IP | - | - | 既設流用（現在は子局装置配下） | *
218 | 新潟県 | 荒浜局（10km圏局） | 1,2 | 2 | - | LED表示装置 | 特型 | 日立製作所 | 日立製作所 | H27 | 0 | 未定 | 0 | 測定値 | 受信 | 子局装置 | TCP/IP | - | - |  | *
219 | 新潟県 | 荒浜局（10km圏局） | 1,2 | 2 | - | 監視カメラ | M3027-PVE | アクシス | 日立製作所 | H27 | 1 | 0 | 1 | 映像情報 | 送信 | 環境放射線監視サーバ、カメラ録画NAS | TCP/IP | 広域イーサ（NTT東日本） | - |  | *
220 | 新潟県 | 荒浜局（10km圏局） | 1,2 | 2 | - | 赤外線投光器 | T90B20 IR-LED | アクシス | 日立製作所 | H27 | 1 | 0 | 1 | - | - | - | - | - | - |  | *
221 | 新潟県 | 荒浜局（10km圏局） | 1,2 | 2 | - | PoEインジェクタ | LAN-GSW01ES1 | ロジテック | 日立製作所 | H27 | 1 | 0 | 1 | - | - | - | - | - | - |  | *
222 | 新潟県 | 荒浜局（10km圏局） | 1,2 | 2 | - | カメラ録画NAS | HDL-Z2WS2C | IOデータ | 日立製作所 | H27 | 1 | 0 | 1 | - | - | - | - | - | - |  | *
223 | 新潟県 | 荒浜局（10km圏局） | 1,2 | 2 | 監視・制御機器（子局配下） | 扉開閉センサー | D4NL-1AFA-B | オムロン | 日立製作所 | H27 | 0 | 未定 | 1 | 監視情報 | 送信 | 子局装置 | デジタル入力 | - | - | 既設流用 | *
224 | 新潟県 | 荒浜局（10km圏局） | 1,2 | 2 | - | 無停電電源装置 | SAU-A302SS11 | GSユアサ | 日立製作所 | R6 | 0 | 未定 | 1 | - | - | - | - | - | - | 流用可能（現：子局装置及び測定器用） | *
225 | 新潟県 | 荒浜局（10km圏局） | 1,2 | 2 | - | 電子記録計(30ch) | DX2030 | 横河電機 | 日立製作所 | H27 | 0 | 未定 | 1 | 監視情報 | 送信 | 環境放射線監視サーバ | TCP | 広域イーサ（NTT東日本） | - | 既設流用（広域イーサ接続は閉塞、測定器からのデータ受信は生かす） | *
226 | 新潟県 | 荒浜局（10km圏局） | 1,2 | 2 | - | LANユニット | OBSVX2/N | アロカ | アロカ | R2 | 0 | R12 | 1 | 測定値 | 送信 | 子局装置 | FTP-GET | - | - |  | *
227 | 新潟県 | 荒浜局（10km圏局） | 1,2 | 2 | - | LANユニット | OBSVX2/N | アロカ | アロカ | R2 | 0 | R12 | 0 | 監視情報 | 送信 | 子局装置 | FTP-GET | - | - |  | *
228 | 新潟県 | 荒浜局（10km圏局） | 1,2 | 2 | 測定器（子局配下） | 低線量率計 | ASM-1465 | アロカ | アロカ | R2 | 0 | R12 | 1 | 測定値 | 送信 | LANユニット（OBSVX2/N） | TCP/IP | - | - |  | *
229 | 新潟県 | 荒浜局（10km圏局） | 1,2 | 2 | 測定器（子局配下） | 低線量率計 | ASM-1465 | アロカ | アロカ | R2 | 0 | R12 | 0 | スペクトルデータ | 送信 | LANユニット（OBSVX2/N） | TCP/IP | - | - |  | *
230 | 新潟県 | 荒浜局（10km圏局） | 1,2 | 2 | 測定器（子局配下） | 低線量率計 | ASM-1465 | アロカ | アロカ | R2 | 0 | R12 | 0 | 監視情報 | 送信 | 子局装置 | デジタル入力（接点） | - | - | 電源異常のみ | *
231 | 新潟県 | 荒浜局（10km圏局） | 1,2 | 2 | 測定器（子局配下） | 低線量率計 | ASM-1465 | アロカ | アロカ | R2 | 0 | R12 | 0 | 測定値 | 送信 | 電子記録計(30ch) | アナログ電圧 | - | - |  | *
232 | 新潟県 | 荒浜局（10km圏局） | 1,2 | 2 | 監視・制御機器（子局配下） | 局舎内温度監視装置 | TC-300-1BR3 | アロカ | アロカ | R2 | 0 | R12 | 1 | 監視情報 | 送信 | 子局装置 | デジタル入力（接点） | - | - | RAMP移行に際し、当該局舎内温度計のデータをテレメータへ取り込むこと | *
233 | 新潟県 | 荒浜局（10km圏局） | 1,2 | 2 | 監視・制御機器（子局配下） | 局舎内温度監視装置 | TC-300-1BR3 | アロカ | アロカ | R2 | 0 | R12 | 0 | 測定値 | 送信 | 電子記録計(30ch) | アナログ電圧 | - | - |  | *
234 | 新潟県 | 荒浜局（10km圏局） | 1,2 | 2 | 測定器（子局配下） | 高線量率計 | ASE-7000R1 | アロカ | アロカ | R3 | 0 | R13 | 1 | 測定値 | 送信 | 子局装置 | FTP-GET | - | - |  | *
235 | 新潟県 | 荒浜局（10km圏局） | 1,2 | 2 | 測定器（子局配下） | 高線量率計 | ASE-7000R1 | アロカ | アロカ | R3 | 0 | R13 | 0 | 監視情報 | 送信 | 子局装置 | FTP-GET | - | - |  | *
236 | 新潟県 | 荒浜局（10km圏局） | 1,2 | 2 | 測定器（子局配下） | 高線量率計 | ASE-7000R1 | アロカ | アロカ | R3 | 0 | R13 | 0 | 監視情報 | 送信 | 子局装置 | デジタル入力（接点） | - | - | 電源異常のみ | *
237 | 新潟県 | 荒浜局（10km圏局） | 1,2 | 2 | 測定器（子局配下） | 高線量率計 | ASE-7000R1 | アロカ | アロカ | R3 | 0 | R13 | 0 | 測定値 | 送信 | 電子記録計(30ch) | アナログ電圧
238 | 新潟県 | 荒浜局（10km圏局） | 1,2 | 2 | 測定器（子局配下） | 気象変換器 | OKSAM-4700 | ANEOS | 金井度量衡 | H30 | 0 | R12 | 1 | 測定値 | 送信 | 子局装置 | TCP/IP | - | - |  | *
239 | 新潟県 | 荒浜局（10km圏局） | 1,2 | 2 | 測定器（子局配下） | 気象変換器 | OKSAM-4700 | ANEOS | 金井度量衡 | H30 | 0 | R12 | 0 | 監視情報 | 送信 | 子局装置 | TCP/IP | - | - |  | *
240 | 新潟県 | 荒浜局（10km圏局） | 1,2 | 2 | 測定器（子局配下） | 気象変換器 | OKSAM-4700 | ANEOS | 金井度量衡 | H30 | 0 | R12 | 0 | 測定値 | 送信 | 電子記録計(30ch) | アナログ電圧 | - | - |  | *
241 | 新潟県 | 荒浜局（10km圏局） | 1,2 | 2 | 測定器（子局配下） | レーザー式積雪深計変換器 | FC-3021 | ANEOS | 金井度量衡 | H30 | 0 | R12 | 1 | 測定値 | 送信 | 気象変換器（OKSAM-4700） | アナログ電圧 | - | - |  | *
242 | 新潟県 | 荒浜局（10km圏局） | 1,2 | 2 | 測定器（子局配下） | 風向風速計 | WS-BN6H | ANEOS | 金井度量衡 | R5 | 0 | R9 | 1 | 測定値 | 送信 | 気象変換器（OKSAM-4700） | アナログ電圧 | - | - |  | *
243 | 新潟県 | 荒浜局（10km圏局） | 1,2 | 2 | 測定器（子局配下） | 感雨雪器 | NS-131 | ANEOS | 金井度量衡 | H30 | 0 | R12 | 1 | 測定値 | 送信 | 気象変換器（OKSAM-4700） | 接点入力 | - | - |  | *
244 | 新潟県 | 荒浜局（10km圏局） | 1,2 | 2 | 測定器（子局配下） | 感雨雪器 | NS-131 | ANEOS | 金井度量衡 | H30 | 0 | R12 | 0 | 監視情報 | 送信 | 気象変換器（OKSAM-4700） | 接点入力 | - | - |  | *
245 | 新潟県 | 荒浜局（10km圏局） | 1,2 | 2 | 測定器（子局配下） | 雨雪量計 | RS-A22 | ANEOS | 金井度量衡 | R5 | 0 | R9 | 1 | 測定値 | 送信 | 気象変換器（OKSAM-4700） | パルス | - | - |  | *
246 | 新潟県 | 荒浜局（10km圏局） | 1,2 | 2 | 測定器（子局配下） | レーザー式積雪深計 | FS-210 | ANEOS | 金井度量衡 | H30 | 0 | R12 | 1 | 測定値 | 送信 | レーザー式積雪深計変換器（FC-3021） | RS-422デジタル通信 | - | - |  | *
247 | 新潟県 | 荒浜局（10km圏局） | 1,2 | 2 | 監視・制御機器（子局配下） | 電源装置 | 特型 | ANEOS | 金井度量衡 | H30 | 0 | R12 | 1 | 監視情報 | 送信 | 気象変換器（OKSAM-4700） | 接点入力 | - | - |  | *
248 | 新潟県 | 荒浜局（10km圏局） | 1,2 | 2 | 監視・制御機器（子局配下） | 非常用発電機 | YAP6J | ヤンマー | ㈱北越機電（R5年度） | R1 | 0 | R16 | 1 | 監視情報 | 送信 | 子局装置 | デジタル入力 | - | - |  | *
249 | 新潟県 | 荒浜局（10km圏局） | 1,2 | 2 | 監視・制御機器（子局配下） | 非常用発電機 | YAP6J | ヤンマー | ㈱北越機電（R5年度） | R1 | 0 | R16 | 0 | 制御 | 受信 | 子局装置 | デジタル出力 | - | - |  | *
250 | 新潟県 | 荒浜局（10km圏局） | 1,2 | 2 | - | 耐電トランス | 1ST1-20211S4 | サンコーシャ | ㈱新潟ビルサービス | 不明 | 0 | 未定 | 1 | - | - | - | - | - | - | 単相100V用 | *
251 | 新潟県 | 荒浜局（10km圏局） | 1,2 | 2 | - | 耐電トランス | 3ST1-30222S4 | サンコーシャ | ㈱新潟ビルサービス | 不明 | 0 | 未定 | 1 | - | - | - | - | - | - | 三相200V用
252 | 新潟県 | 荒浜局（10km圏局） | 1,2 | 2 | 監視・制御機器（子局配下） | エアコン | PCZ-ERMP45KM | 三菱電機 | ㈱新潟ビルサービス | H30 | 0 | 未定 | 1 | 監視情報 | 送信 | 子局装置 | 接点入力 | - | - | 現時点でシステムへの接続なし | *
253 | 新潟県 | 荒浜局（10km圏局） | 1,2 | 2 | 監視・制御機器（子局配下） | 排気ファン | EWF-25ASA | 三菱電機 | ㈱新潟ビルサービス | 不明 | 0 | 未定 | 1 | - | - | - | - | - | - |  | *
254 | 新潟県 | 下高町局（10km圏局） | 1,3 | 3 | 子局装置 | 子局装置 | 特型 | 日立製作所 | 日立製作所 | H27 | 1 | 0 | 2 | 測定値（定時） | 送信 | 環境放射線監視サーバ | FTP-GET | 広域イーサ（NTT東日本） | LTE回線（NTTdocomo（アクセスプレミアム）） | 副副回線：衛星回線（NTTdocomo WS2） | *
255 | 新潟県 | 下高町局（10km圏局） | 1,3 | 3 | - | 子局装置タッチパネル | NS5-SQ11B-V2 | オムロン | 日立製作所 | H27 | 1 | 0 | 1 | - | - | - | - | - | - |  | *
256 | 新潟県 | 下高町局（10km圏局） | 1,3 | 3 | - | ルータ | RTX1210 | ヤマハ | 日立製作所 | H27 | 1 | 0 | 1 | - | - | - | - | - | - |  | *
257 | 新潟県 | 下高町局（10km圏局） | 1,3 | 3 | - | L2-SW（16ポート） | ApresiaLightGM118GT-SS | アプレシア | 日立製作所 | H27 | 1 | 0 | 1 | - | - | - | - | - | - |  | *
258 | 新潟県 | 下高町局（10km圏局） | 1,3 | 3 | - | 携帯通信装置 | +F FS050W | 富士ソフト | 日立製作所 | R6 | 1 | 0 | 1 | - | - | - | - | - | - | 機器流用可能（現：テレメ通信用、回線：ドコモLTE） | *
259 | 新潟県 | 下高町局（10km圏局） | 1,3 | 3 | - | 衛星可搬端末 | 衛星可搬端末01 | NTTドコモ | 日立製作所 | H25 | 1 | 0 | 1 | - | - | - | - | - | - |  | *
260 | 新潟県 | 下高町局（10km圏局） | 1,3 | 3 | - | 衛星FAXｱﾀﾞﾌﾟﾀ | 衛星FAXｱﾀﾞﾌﾟﾀ01 | NTTドコモ | 日立製作所 | H25 | 1 | 0 | 1 | - | - | - | - | - | - |  | *
261 | 新潟県 | 下高町局（10km圏局） | 1,3 | 3 | - | 衛星ハンドセット | 衛星ハンドセット01 | NTTドコモ | 日立製作所 | H25 | 1 | 0 | 1 | - | - | - | - | - | - |  | *
262 | 新潟県 | 下高町局（10km圏局） | 1,3 | 3 | - | 衛星屋外設置アンテナ | 衛星屋外設置アンテナ01 | NTTドコモ | 日立製作所 | H25 | 1 | 0 | 1 | - | - | - | - | - | - |  | *
263 | 新潟県 | 下高町局（10km圏局） | 1,3 | 3 | 子局装置 | 子局装置（1系） | 特型 | 日立製作所 | 日立製作所 | H27 | 1 | 0 | 0 | 文字情報 | 受信 | 環境放射線監視サーバ | FTP-PUT | 広域イーサ（NTT東日本） | LTE回線（NTTdocomo（アクセスプレミアム）） | 副副回線：衛星回線（NTTdocomo WS2） | *
264 | 新潟県 | 下高町局（10km圏局） | 1,3 | 3 | - | LED表示装置 | 特型 | 日立製作所 | 日立製作所 | H27 | 0 | 未定 | 1 | 文字情報 | 受信 | 子局装置1系 | TCP/IP | - | - | 既設流用（現在は子局装置配下） | *
265 | 新潟県 | 下高町局（10km圏局） | 1,3 | 3 | - | LED表示装置 | 特型 | 日立製作所 | 日立製作所 | H27 | 0 | 未定 | 0 | 測定値 | 受信 | 子局装置 | TCP/IP | - | - |  | *
266 | 新潟県 | 下高町局（10km圏局） | 1,3 | 3 | - | 監視カメラ | M3027-PVE | アクシス | 日立製作所 | H27 | 1 | 0 | 1 | 映像情報 | 送信 | 環境放射線監視サーバ、カメラ録画NAS | TCP/IP | 広域イーサ（NTT東日本） | - |  | *
267 | 新潟県 | 下高町局（10km圏局） | 1,3 | 3 | - | 赤外線投光器 | T90B20 IR-LED | アクシス | 日立製作所 | H27 | 1 | 0 | 1 | - | - | - | - | - | - |  | *
268 | 新潟県 | 下高町局（10km圏局） | 1,3 | 3 | - | PoEインジェクタ | LAN-GSW01ES1 | ロジテック | 日立製作所 | H27 | 1 | 0 | 1 | - | - | - | - | - | - |  | *
269 | 新潟県 | 下高町局（10km圏局） | 1,3 | 3 | - | カメラ録画NAS | HDL-Z2WS2C | IOデータ | 日立製作所 | H27 | 1 | 0 | 1 | - | - | - | - | - | - |  | *
270 | 新潟県 | 下高町局（10km圏局） | 1,3 | 3 | 監視・制御機器（子局配下） | 扉開閉センサー | D4NL-1AFA-B | オムロン | 日立製作所 | H27 | 0 | 未定 | 1 | 監視情報 | 送信 | 子局装置 | デジタル入力 | - | - | 既設流用 | *
271 | 新潟県 | 下高町局（10km圏局） | 1,3 | 3 | - | 無停電電源装置 | SAU-A302SS11 | GSユアサ | 日立製作所 | R6 | 0 | 未定 | 1 | - | - | - | - | - | - | 既設流用（現：子局装置及び測定器用） | *
272 | 新潟県 | 下高町局（10km圏局） | 1,3 | 3 | - | 電子記録計(30ch) | DX2030 | 横河電機 | 日立製作所 | H27 | 0 | 未定 | 1 | 監視情報 | 送信 | 環境放射線監視サーバ | TCP | 広域イーサ（NTT東日本） | - | 既設流用（広域イーサ接続は閉塞、測定器からのデータ受信は生かす） | *
273 | 新潟県 | 下高町局（10km圏局） | 1,3 | 3 | - | LANユニット | OBSVX2/N | アロカ | アロカ | R2 | 0 | R12 | 1 | 測定値 | 送信 | 子局装置 | FTP-GET | - | - |  | *
274 | 新潟県 | 下高町局（10km圏局） | 1,3 | 3 | - | LANユニット | OBSVX2/N | アロカ | アロカ | R2 | 0 | R12 | 0 | 監視情報 | 送信 | 子局装置 | FTP-GET | - | - |  | *
275 | 新潟県 | 下高町局（10km圏局） | 1,3 | 3 | 測定器（子局配下） | 低線量率計 | ASM-1465 | アロカ | アロカ | R2 | 0 | R12 | 1 | 測定値 | 送信 | LANユニット（OBSVX2/N） | TCP/IP | - | - |  | *
276 | 新潟県 | 下高町局（10km圏局） | 1,3 | 3 | 測定器（子局配下） | 低線量率計 | ASM-1465 | アロカ | アロカ | R2 | 0 | R12 | 0 | スペクトルデータ | 送信 | LANユニット（OBSVX2/N） | TCP/IP | - | - |  | *
277 | 新潟県 | 下高町局（10km圏局） | 1,3 | 3 | 測定器（子局配下） | 低線量率計 | ASM-1465 | アロカ | アロカ | R2 | 0 | R12 | 0 | 監視情報 | 送信 | 子局装置 | デジタル入力（接点） | - | - | 電源異常のみ | *
278 | 新潟県 | 下高町局（10km圏局） | 1,3 | 3 | 測定器（子局配下） | 低線量率計 | ASM-1465 | アロカ | アロカ | R2 | 0 | R12 | 0 | 測定値 | 送信 | 電子記録計(30ch) | アナログ電圧 | - | - |  | *
279 | 新潟県 | 下高町局（10km圏局） | 1,3 | 3 | 監視・制御機器（子局配下） | 局舎内温度監視装置 | TC-300-1BR3 | アロカ | アロカ | R2 | 0 | R12 | 1 | 監視情報 | 送信 | 子局装置 | デジタル入力（接点） | - | - | RAMP移行に際し、当該局舎内温度計のデータをテレメータへ取り込むこと | *
280 | 新潟県 | 下高町局（10km圏局） | 1,3 | 3 | 監視・制御機器（子局配下） | 局舎内温度監視装置 | TC-300-1BR3 | アロカ | アロカ | R2 | 0 | R12 | 0 | 測定値 | 送信 | 電子記録計(30ch) | アナログ電圧 | - | - |  | *
281 | 新潟県 | 下高町局（10km圏局） | 1,3 | 3 | 測定器（子局配下） | 高線量率計 | ASE-7000R1 | アロカ | アロカ | R3 | 0 | R13 | 1 | 測定値 | 送信 | 子局装置 | FTP-GET | - | - |  | *
282 | 新潟県 | 下高町局（10km圏局） | 1,3 | 3 | 測定器（子局配下） | 高線量率計 | ASE-7000R1 | アロカ | アロカ | R3 | 0 | R13 | 0 | 監視情報 | 送信 | 子局装置 | FTP-GET | - | - |  | *
283 | 新潟県 | 下高町局（10km圏局） | 1,3 | 3 | 測定器（子局配下） | 高線量率計 | ASE-7000R1 | アロカ | アロカ | R3 | 0 | R13 | 0 | 監視情報 | 送信 | 子局装置 | デジタル入力（接点） | - | - | 電源異常のみ | *
284 | 新潟県 | 下高町局（10km圏局） | 1,3 | 3 | 測定器（子局配下） | 高線量率計 | ASE-7000R1 | アロカ | アロカ | R3 | 0 | R13 | 0 | 測定値 | 送信 | 電子記録計(30ch) | アナログ電圧 | - | - |  | *
285 | 新潟県 | 下高町局（10km圏局） | 1,3 | 3 | 測定器（子局配下） | 気象変換器 | OKSAM-4700 | ANEOS | 金井度量衡 | H30 | 0 | R12 | 1 | 測定値 | 送信 | 子局装置 | TCP/IP | - | - |  | *
286 | 新潟県 | 下高町局（10km圏局） | 1,3 | 3 | 測定器（子局配下） | 気象変換器 | OKSAM-4700 | ANEOS | 金井度量衡 | H30 | 0 | R12 | 0 | 監視情報 | 送信 | 子局装置 | TCP/IP | - | - |  | *
287 | 新潟県 | 下高町局（10km圏局） | 1,3 | 3 | 測定器（子局配下） | 気象変換器 | OKSAM-4700 | ANEOS | 金井度量衡 | H30 | 0 | R12 | 0 | 測定値 | 送信 | 電子記録計(30ch) | アナログ電圧 | - | - |  | *
288 | 新潟県 | 下高町局（10km圏局） | 1,3 | 3 | 測定器（子局配下） | レーザー式積雪深計変換器 | FC-3021 | ANEOS | 金井度量衡 | H30 | 0 | R12 | 1 | 測定値 | 送信 | 気象変換器（OKSAM-4700） | アナログ電圧 | - | - |  | *
289 | 新潟県 | 下高町局（10km圏局） | 1,3 | 3 | 測定器（子局配下） | 風向風速計 | WS-BN6H | ANEOS | 金井度量衡 | R5 | 0 | R9 | 1 | 測定値 | 送信 | 気象変換器（OKSAM-4700） | アナログ電圧 | - | - |  | *
290 | 新潟県 | 下高町局（10km圏局） | 1,3 | 3 | 測定器（子局配下） | 感雨雪器 | NS-131 | ANEOS | 金井度量衡 | H30 | 0 | R12 | 1 | 測定値 | 送信 | 気象変換器（OKSAM-4700） | 接点入力 | - | - |  | *
291 | 新潟県 | 下高町局（10km圏局） | 1,3 | 3 | 測定器（子局配下） | 感雨雪器 | NS-131 | ANEOS | 金井度量衡 | H30 | 0 | R12 | 0 | 監視情報 | 送信 | 気象変換器（OKSAM-4700） | 接点入力 | - | - |  | *
292 | 新潟県 | 下高町局（10km圏局） | 1,3 | 3 | 測定器（子局配下） | 雨雪量計 | RS-A22 | ANEOS | 金井度量衡 | R5 | 0 | R9 | 1 | 測定値 | 送信 | 気象変換器（OKSAM-4700） | パルス | - | - |  | *
293 | 新潟県 | 下高町局（10km圏局） | 1,3 | 3 | 測定器（子局配下） | レーザー式積雪深計 | FS-210 | ANEOS | 金井度量衡 | H30 | 0 | R12 | 1 | 測定値 | 送信 | レーザー式積雪深計変換器（FC-3021） | RS-422デジタル通信 | - | - |  | *
294 | 新潟県 | 下高町局（10km圏局） | 1,3 | 3 | 監視・制御機器（子局配下） | 電源装置 | 特型 | ANEOS | 金井度量衡 | H30 | 0 | R12 | 1 | 監視情報 | 送信 | 気象変換器（OKSAM-4700） | 接点入力 | - | - |  | *
295 | 新潟県 | 下高町局（10km圏局） | 1,3 | 3 | 監視・制御機器（子局配下） | 非常用発電機 | YAP6J | ヤンマー | ㈱北越機電（R5年度） | R1 | 0 | R16 | 1 | 監視情報 | 送信 | 子局装置 | デジタル入力 | - | - |  | *
296 | 新潟県 | 下高町局（10km圏局） | 1,3 | 3 | 監視・制御機器（子局配下） | 非常用発電機 | YAP6J | ヤンマー | ㈱北越機電（R5年度） | R1 | 0 | R16 | 0 | 制御 | 受信 | 子局装置 | デジタル出力 | - | - |  | *
297 | 新潟県 | 下高町局（10km圏局） | 1,3 | 3 | - | 耐電トランス | 1ST1-20211S4 | サンコーシャ | ㈱新潟ビルサービス | 不明 | 0 | 未定 | 1 | - | - | - | - | - | - | 単相100V用 | *
298 | 新潟県 | 下高町局（10km圏局） | 1,3 | 3 | - | 耐電トランス | 3ST1-30222S4 | サンコーシャ | ㈱新潟ビルサービス | 不明 | 0 | 未定 | 1 | - | - | - | - | - | - | 三相200V用
299 | 新潟県 | 下高町局（10km圏局） | 1,3 | 3 | 監視・制御機器（子局配下） | エアコン | PCZ-ERM45KM | 三菱電機 | ㈱新潟ビルサービス | H29 | 0 | 未定 | 1 | 監視情報 | 送信 | 子局装置 | 接点入力 | - | - | 現時点でシステムへの接続なし | *
300 | 新潟県 | 下高町局（10km圏局） | 1,3 | 3 | 監視・制御機器（子局配下） | 排気ファン | EWF-25ASA | 三菱電機 | ㈱新潟ビルサービス | 不明 | 0 | 未定 | 1 | - | - | - | - | - | - |  | *
301 | 新潟県 | 刈羽局（10km圏局） | 1,4 | 4 | 子局装置 | 子局装置 | 特型 | 日立製作所 | 日立製作所 | H27 | 1 | 0 | 2 | 測定値（定時） | 送信 | 環境放射線監視サーバ | FTP-GET | 広域イーサ（NTT東日本） | 衛星回線 EX-bird（スカパーJSAT） |  | *
302 | 新潟県 | 刈羽局（10km圏局） | 1,4 | 4 | - | 子局装置タッチパネル | NS5-SQ11B-V2 | オムロン | 日立製作所 | H27 | 1 | 0 | 1 | - | - | - | - | - | - |  | *
303 | 新潟県 | 刈羽局（10km圏局） | 1,4 | 4 | - | ルータ | RTX1210 | ヤマハ | 日立製作所 | H27 | 1 | 0 | 1 | - | - | - | - | - | - |  | *
304 | 新潟県 | 刈羽局（10km圏局） | 1,4 | 4 | - | L2-SW（16ポート） | ApresiaLightGM118GT-SS | アプレシア | 日立製作所 | H27 | 1 | 0 | 1 | - | - | - | - | - | - |  | *
305 | 新潟県 | 刈羽局（10km圏局） | 1,4 | 4 | - | 衛星通信装置 | 50cmVSATアンテナ+ODU+IDU | スカパーJSAT | 日立製作所 | H27 | 1 | 0 | 1 | - | - | - | - | - | - | 貸与品。取外し方法についてメーカと協議 | *
306 | 新潟県 | 刈羽局（10km圏局） | 1,4 | 4 | 子局装置 | 子局装置（1系） | 特型 | 日立製作所 | 日立製作所 | H27 | 1 | 0 | 0 | 測定値 | 受信 | 環境放射線監視サーバ | FTP-PUT | 広域イーサ（NTT東日本） | 衛星回線 EX-bird（スカパーJSAT） |  | *
307 | 新潟県 | 刈羽局（10km圏局） | 1,4 | 4 | - | LED表示装置 | 特型 | 日立製作所 | 日立製作所 | H27 | 0 | 未定 | 1 | 文字情報 | 受信 | 子局装置1系 | TCP/IP | - | - | 既設流用（現在は子局装置配下） | *
308 | 新潟県 | 刈羽局（10km圏局） | 1,4 | 4 | - | LED表示装置 | 特型 | 日立製作所 | 日立製作所 | H27 | 0 | 未定 | 0 | 測定値 | 受信 | 子局装置 | TCP/IP | - | - |  | *
309 | 新潟県 | 刈羽局（10km圏局） | 1,4 | 4 | - | 監視カメラ | M3027-PVE | アクシス | 日立製作所 | H27 | 1 | 0 | 1 | 映像情報 | 送信 | 環境放射線監視サーバ、カメラ録画NAS | TCP/IP | 広域イーサ（NTT東日本） | - |  | *
310 | 新潟県 | 刈羽局（10km圏局） | 1,4 | 4 | - | 赤外線投光器 | T90B20 IR-LED | アクシス | 日立製作所 | H27 | 1 | 0 | 1 | - | - | - | - | - | - |  | *
311 | 新潟県 | 刈羽局（10km圏局） | 1,4 | 4 | - | PoEインジェクタ | LAN-GSW01ES1 | ロジテック | 日立製作所 | H27 | 1 | 0 | 1 | - | - | - | - | - | - |  | *
312 | 新潟県 | 刈羽局（10km圏局） | 1,4 | 4 | - | カメラ録画NAS | HDL-Z2WS2C | IOデータ | 日立製作所 | H27 | 1 | 0 | 1 | - | - | - | - | - | - |  | *
313 | 新潟県 | 刈羽局（10km圏局） | 1,4 | 4 | 監視・制御機器（子局配下） | 扉開閉センサー | D4NL-1AFA-B | オムロン | 日立製作所 | H27 | 0 | 未定 | 1 | 監視情報 | 送信 | 子局装置 | デジタル入力 | - | - | 既設流用 | *
314 | 新潟県 | 刈羽局（10km圏局） | 1,4 | 4 | - | 無停電電源装置 | SAU-A302SS11 | GSユアサ | 日立製作所 | R6 | 0 | 未定 | 1 | - | - | - | - | - | - | 既設流用（現：子局装置及び測定器用） | *
315 | 新潟県 | 刈羽局（10km圏局） | 1,4 | 4 | - | 電子記録計(40ch) | DX2040 | 横河電機 | 日立製作所 | H27 | 0 | 未定 | 1 | 監視情報 | 送信 | 環境放射線監視サーバ | TCP | 広域イーサ（NTT東日本） | - | 既設流用（広域イーサ接続は閉塞、測定器からのデータ受信は生かす） | *
316 | 新潟県 | 刈羽局（10km圏局） | 1,4 | 4 | - | LANユニット | OBSVX2/N | アロカ | アロカ | R2 | 0 | R12 | 1 | 測定値 | 送信 | 子局装置 | FTP-GET | - | - |  | *
317 | 新潟県 | 刈羽局（10km圏局） | 1,4 | 4 | - | LANユニット | OBSVX2/N | アロカ | アロカ | R2 | 0 | R12 | 0 | 監視情報 | 送信 | 子局装置 | FTP-GET | - | - |  | *
318 | 新潟県 | 刈羽局（10km圏局） | 1,4 | 4 | 測定器（子局配下） | 低線量率計 | ASM-1465 | アロカ | アロカ | R2 | 0 | R12 | 1 | 測定値 | 送信 | LANユニット（OBSVX2/N） | TCP/IP | - | - |  | *
319 | 新潟県 | 刈羽局（10km圏局） | 1,4 | 4 | 測定器（子局配下） | 低線量率計 | ASM-1465 | アロカ | アロカ | R2 | 0 | R12 | 0 | スペクトルデータ | 送信 | LANユニット（OBSVX2/N） | TCP/IP | - | - |  | *
320 | 新潟県 | 刈羽局（10km圏局） | 1,4 | 4 | 測定器（子局配下） | 低線量率計 | ASM-1465 | アロカ | アロカ | R2 | 0 | R12 | 0 | 監視情報 | 送信 | 子局装置 | デジタル入力（接点） | - | - | 電源異常のみ | *
321 | 新潟県 | 刈羽局（10km圏局） | 1,4 | 4 | 測定器（子局配下） | 低線量率計 | ASM-1465 | アロカ | アロカ | R2 | 0 | R12 | 0 | 測定値 | 送信 | 電子記録計(40ch) | アナログ電圧 | - | - |  | *
322 | 新潟県 | 刈羽局（10km圏局） | 1,4 | 4 | 監視・制御機器（子局配下） | 局舎内温度監視装置 | TC-300-1BR3 | アロカ | アロカ | R2 | 0 | R12 | 1 | 監視情報 | 送信 | 子局装置 | デジタル入力（接点） | - | - | RAMP移行に際し、当該局舎内温度計のデータをテレメータへ取り込むこと | *
323 | 新潟県 | 刈羽局（10km圏局） | 1,4 | 4 | 監視・制御機器（子局配下） | 局舎内温度監視装置 | TC-300-1BR3 | アロカ | アロカ | R2 | 0 | R12 | 0 | 測定値 | 送信 | 電子記録計(40ch) | アナログ電圧 | - | - |  | *
324 | 新潟県 | 刈羽局（10km圏局） | 1,4 | 4 | 測定器（子局配下） | 高線量率計 | ASE-7000R1 | アロカ | アロカ | R3 | 0 | R13 | 1 | 測定値 | 送信 | 子局装置 | FTP-GET | - | - |  | *
325 | 新潟県 | 刈羽局（10km圏局） | 1,4 | 4 | 測定器（子局配下） | 高線量率計 | ASE-7000R1 | アロカ | アロカ | R3 | 0 | R13 | 0 | 監視情報 | 送信 | 子局装置 | FTP-GET | - | - |  | *
326 | 新潟県 | 刈羽局（10km圏局） | 1,4 | 4 | 測定器（子局配下） | 高線量率計 | ASE-7000R1 | アロカ | アロカ | R3 | 0 | R13 | 0 | 監視情報 | 送信 | 子局装置 | デジタル入力（接点） | - | - | 電源異常のみ | *
327 | 新潟県 | 刈羽局（10km圏局） | 1,4 | 4 | 測定器（子局配下） | 高線量率計 | ASE-7000R1 | アロカ | アロカ | R3 | 0 | R13 | 0 | 測定値 | 送信 | 電子記録計(40ch) | アナログ電圧 | - | - |  | *
328 | 新潟県 | 刈羽局（10km圏局） | 1,4 | 4 | 測定器（子局配下） | ダストモニタ | S-2823A | 応用光研 | 応用光研 | H30 | 0 | R10 | 1 | 測定値 | 送信 | 子局装置 | FTP-GET | - | - | 集じん位置、集じん終了6時間後それぞれ1台 | *
329 | 新潟県 | 刈羽局（10km圏局） | 1,4 | 4 | 測定器（子局配下） | ダストモニタ | S-2823A | 応用光研 | 応用光研 | H30 | 0 | R10 | 0 | 監視情報 | 送信 | 子局装置 | FTP-GET | - | - |  | *
330 | 新潟県 | 刈羽局（10km圏局） | 1,4 | 4 | 測定器（子局配下） | ダストモニタ | S-2823A | 応用光研 | 応用光研 | H30 | 0 | R10 | 0 | 監視情報 | 受信 | 子局装置 | 無電圧接点入力 | - | - | ろ紙送り信号 | *
331 | 新潟県 | 刈羽局（10km圏局） | 1,4 | 4 | 測定器（子局配下） | ダストモニタ | S-2823A | 応用光研 | 応用光研 | H30 | 0 | R10 | 0 | 測定値 | 送信 | 電子記録計(40ch) | アナログ電圧 | - | -
332 | 新潟県 | 刈羽局（10km圏局） | 1,4 | 4 | 測定器（子局配下） | ヨウ素モニタ | S-2823A | 応用光研 | 応用光研 | H30 | 0 | R10 | 1 | 測定値 | 送信 | 子局装置 | FTP-GET | - | - |  | *
333 | 新潟県 | 刈羽局（10km圏局） | 1,4 | 4 | 測定器（子局配下） | ヨウ素モニタ | S-2823A | 応用光研 | 応用光研 | H30 | 0 | R10 | 0 | 監視情報 | 送信 | 子局装置 | FTP-GET | - | - |  | *
334 | 新潟県 | 刈羽局（10km圏局） | 1,4 | 4 | 測定器（子局配下） | ヨウ素モニタ | S-2823A | 応用光研 | 応用光研 | H30 | 0 | R10 | 0 | 監視情報 | 受信 | 子局装置 | 無電圧接点入力 | - | - | 捕集停止信号、捕集材交換信号 | *
335 | 新潟県 | 刈羽局（10km圏局） | 1,4 | 4 | 測定器（子局配下） | ヨウ素モニタ | S-2823A | 応用光研 | 応用光研 | H30 | 0 | R10 | 0 | 測定値 | 送信 | 電子記録計(40ch) | アナログ電圧 | - | -
336 | 新潟県 | 刈羽局（10km圏局） | 1,4 | 4 | 測定器（子局配下） | 気象変換器 | OKSAM-4700 | ANEOS | 金井度量衡 | H30 | 0 | R12 | 1 | 測定値 | 送信 | 子局装置 | TCP/IP | - | - |  | *
337 | 新潟県 | 刈羽局（10km圏局） | 1,4 | 4 | 測定器（子局配下） | 気象変換器 | OKSAM-4700 | ANEOS | 金井度量衡 | H30 | 0 | R12 | 0 | 監視情報 | 送信 | 子局装置 | TCP/IP | - | - |  | *
338 | 新潟県 | 刈羽局（10km圏局） | 1,4 | 4 | 測定器（子局配下） | 気象変換器 | OKSAM-4700 | ANEOS | 金井度量衡 | H30 | 0 | R12 | 0 | 測定値 | 送信 | 電子記録計(40ch) | アナログ電圧 | - | - |  | *
339 | 新潟県 | 刈羽局（10km圏局） | 1,4 | 4 | 測定器（子局配下） | レーザー式積雪深計変換器 | FC-3021 | ANEOS | 金井度量衡 | H30 | 0 | R12 | 1 | 測定値 | 送信 | 気象変換器（OKSAM-4700） | アナログ電圧 | - | - |  | *
340 | 新潟県 | 刈羽局（10km圏局） | 1,4 | 4 | 測定器（子局配下） | 風向風速計 | WS-BN6H | ANEOS | 金井度量衡 | R5 | 0 | R9 | 1 | 測定値 | 送信 | 気象変換器（OKSAM-4700） | アナログ電圧 | - | - |  | *
341 | 新潟県 | 刈羽局（10km圏局） | 1,4 | 4 | 測定器（子局配下） | 感雨雪器 | NS-131 | ANEOS | 金井度量衡 | H30 | 0 | R12 | 1 | 測定値 | 送信 | 気象変換器（OKSAM-4700） | 接点入力 | - | - |  | *
342 | 新潟県 | 刈羽局（10km圏局） | 1,4 | 4 | 測定器（子局配下） | 感雨雪器 | NS-131 | ANEOS | 金井度量衡 | H30 | 0 | R12 | 0 | 監視情報 | 送信 | 気象変換器（OKSAM-4700） | 接点入力 | - | - |  | *
343 | 新潟県 | 刈羽局（10km圏局） | 1,4 | 4 | 測定器（子局配下） | 雨雪量計 | RS-A22 | ANEOS | 金井度量衡 | R5 | 0 | R9 | 1 | 測定値 | 送信 | 気象変換器（OKSAM-4700） | パルス | - | - |  | *
344 | 新潟県 | 刈羽局（10km圏局） | 1,4 | 4 | 測定器（子局配下） | レーザー式積雪深計 | FS-210 | ANEOS | 金井度量衡 | H30 | 0 | R12 | 1 | 測定値 | 送信 | レーザー式積雪深計変換器（FC-3021） | RS-422デジタル通信 | - | - |  | *
345 | 新潟県 | 刈羽局（10km圏局） | 1,4 | 4 | 測定器（子局配下） | 温度計発信器 | TS-3D1 | ANEOS | 金井度量衡 | H30 | 0 | R12 | 1 | 測定値 | 送信 | 気象変換器（OKSAM-4700） | 抵抗値 | - | - |  | *
346 | 新潟県 | 刈羽局（10km圏局） | 1,4 | 4 | 測定器（子局配下） | 湿度計発信器 | HS-131 | ANEOS | 金井度量衡 | H30 | 0 | R12 | 1 | 測定値 | 送信 | 気象変換器（OKSAM-4700） | アナログ電圧 | - | - |  | *
347 | 新潟県 | 刈羽局（10km圏局） | 1,4 | 4 | 測定器（子局配下） | 日射計発信器 | P-MS-402 | ANEOS | 金井度量衡 | R5 | 0 | R9 | 1 | 測定値 | 送信 | 気象変換器（OKSAM-4700） | アナログ電圧 | - | - |  | *
348 | 新潟県 | 刈羽局（10km圏局） | 1,4 | 4 | 測定器（子局配下） | 放射収支計発信器 | P-MF-11 | ANEOS | 金井度量衡 | H30 | 0 | R12 | 1 | 測定値 | 送信 | 気象変換器（OKSAM-4700） | アナログ電圧 | - | - |  | *
349 | 新潟県 | 刈羽局（10km圏局） | 1,4 | 4 | - | 放射収支計除湿雪ブロワー | SZ-100 | ANEOS | 金井度量衡 | H30 | 0 | R12 | 1 | - | - | - | - | - | - |  | *
350 | 新潟県 | 刈羽局（10km圏局） | 1,4 | 4 | 監視・制御機器（子局配下） | ソーラータイマー | TYE5-1SA | 大崎電機工業 | 金井度量衡 | H30 | 0 | R12 | 1 | 測定値 | 送信 | 気象変換器（OKSAM-4700） | 無電圧接点入力 | - | - |  | *
351 | 新潟県 | 刈羽局（10km圏局） | 1,4 | 4 | 測定器（子局配下） | 大型水盤 | US-800 | ANEOS | 金井度量衡 | H30 | 0 | R12 | 1 | 監視情報 | 送信 | 電源装置 | 接点入力 | - | - |  | *
352 | 新潟県 | 刈羽局（10km圏局） | 1,4 | 4 | 監視・制御機器（子局配下） | 電源装置 | 特型 | ANEOS | 金井度量衡 | H30 | 0 | R12 | 1 | 監視情報 | 送信 | 気象変換器（OKSAM-4700） | 接点入力 | - | - |  | *
353 | 新潟県 | 刈羽局（10km圏局） | 1,4 | 4 | 監視・制御機器（子局配下） | 非常用発電機 | DCA-25LSKE-D2T | デンヨー | ㈱北越機電（R5年度） | R2 | 0 | R17 | 1 | 監視情報 | 送信 | 子局装置 | デジタル入力 | - | - |  | *
354 | 新潟県 | 刈羽局（10km圏局） | 1,4 | 4 | 監視・制御機器（子局配下） | 非常用発電機 | DCA-25LSKE-D2T | デンヨー | ㈱北越機電（R5年度） | R2 | 0 | R17 | - | 制御 | 受信 | 子局装置 | デジタル出力 | - | - |  | *
355 | 新潟県 | 刈羽局（10km圏局） | 1,4 | 4 | - | 耐電トランス | 1ST1-20211S4 | サンコーシャ | ㈱新潟ビルサービス | 不明 | 0 | 未定 | 1 | - | - | - | - | - | - | 単相100V用 | *
356 | 新潟県 | 刈羽局（10km圏局） | 1,4 | 4 | - | 耐電トランス | 3ST1-30222S4 | サンコーシャ | ㈱新潟ビルサービス | 不明 | 0 | 未定 | 1 | - | - | - | - | - | - | 三相200V用
357 | 新潟県 | 刈羽局（10km圏局） | 1,4 | 4 | 監視・制御機器（子局配下） | エアコン | PCZ-ERM80KM | 三菱電機 | ㈱新潟ビルサービス | H29 | 0 | 未定 | 1 | 監視情報 | 送信 | 子局装置 | 接点入力 | - | - | 現時点でシステムへの接続なし | *
358 | 新潟県 | 刈羽局（10km圏局） | 1,4 | 4 | 監視・制御機器（子局配下） | 排気ファン | EWF-25ASA | 三菱電機 | ㈱新潟ビルサービス | 不明 | 0 | 未定 | 1 | - | - | - | - | - | - |  | *
359 | 新潟県 | 勝山局（10km圏局） | 1,5 | 5 | 子局装置 | 子局装置 | 特型 | 日立製作所 | 日立製作所 | H27 | 1 | 0 | 2 | 測定値（定時） | 送信 | 環境放射線監視サーバ | FTP-GET | 広域イーサ（NTT東日本） | LTE回線（NTTdocomo（アクセスプレミアム）） | 副副回線：衛星回線（NTTdocomo WS2） | *
360 | 新潟県 | 勝山局（10km圏局） | 1,5 | 5 | - | 子局装置タッチパネル | NS5-SQ11B-V2 | オムロン | 日立製作所 | H27 | 1 | 0 | 1 | - | - | - | - | - | - |  | *
361 | 新潟県 | 勝山局（10km圏局） | 1,5 | 5 | - | ルータ | RTX1210 | ヤマハ | 日立製作所 | H27 | 1 | 0 | 1 | - | - | - | - | - | - |  | *
362 | 新潟県 | 勝山局（10km圏局） | 1,5 | 5 | - | L2-SW（16ポート） | ApresiaLightGM118GT-SS | アプレシア | 日立製作所 | H27 | 1 | 0 | 1 | - | - | - | - | - | - |  | *
363 | 新潟県 | 勝山局（10km圏局） | 1,5 | 5 | - | 携帯通信装置 | +F FS050W | 富士ソフト | 日立製作所 | R6 | 1 | 0 | 1 | - | - | - | - | - | - | 機器流用可能（現：テレメ通信用、回線：ドコモLTE） | *
364 | 新潟県 | 勝山局（10km圏局） | 1,5 | 5 | - | 衛星可搬端末 | 衛星可搬端末01 | NTTドコモ | 日立製作所 | H25 | 1 | 0 | 1 | - | - | - | - | - | - |  | *
365 | 新潟県 | 勝山局（10km圏局） | 1,5 | 5 | - | 衛星FAXｱﾀﾞﾌﾟﾀ | 衛星FAXｱﾀﾞﾌﾟﾀ01 | NTTドコモ | 日立製作所 | H25 | 1 | 0 | 1 | - | - | - | - | - | - |  | *
366 | 新潟県 | 勝山局（10km圏局） | 1,5 | 5 | - | 衛星ハンドセット | 衛星ハンドセット01 | NTTドコモ | 日立製作所 | H25 | 1 | 0 | 1 | - | - | - | - | - | - |  | *
367 | 新潟県 | 勝山局（10km圏局） | 1,5 | 5 | - | 衛星屋外設置アンテナ | 衛星屋外設置アンテナ01 | NTTドコモ | 日立製作所 | H25 | 1 | 0 | 1 | - | - | - | - | - | - |  | *
368 | 新潟県 | 勝山局（10km圏局） | 1,5 | 5 | 子局装置 | 子局装置（1系） | 特型 | 日立製作所 | 日立製作所 | H27 | 1 | 0 | 0 | 測定値 | 受信 | 環境放射線監視サーバ | FTP-PUT | 広域イーサ（NTT東日本） | LTE回線（NTTdocomo（アクセスプレミアム）） | 副副回線：衛星回線（NTTdocomo WS2） | *
369 | 新潟県 | 勝山局（10km圏局） | 1,5 | 5 | - | LED表示装置 | 特型 | 日立製作所 | 日立製作所 | H27 | 0 | 未定 | 1 | 文字情報 | 受信 | 子局装置1系 | TCP/IP | - | - | 既設流用（現在は子局装置配下） | *
370 | 新潟県 | 勝山局（10km圏局） | 1,5 | 5 | - | LED表示装置 | 特型 | 日立製作所 | 日立製作所 | H27 | 0 | 未定 | 0 | 測定値 | 受信 | 子局装置 | TCP/IP | - | - |  | *
371 | 新潟県 | 勝山局（10km圏局） | 1,5 | 5 | - | 監視カメラ | M3027-PVE | アクシス | 日立製作所 | H27 | 1 | 0 | 1 | 映像情報 | 送信 | 環境放射線監視サーバ、カメラ録画NAS | TCP/IP | 広域イーサ（NTT東日本） | - |  | *
372 | 新潟県 | 勝山局（10km圏局） | 1,5 | 5 | - | 赤外線投光器 | T90B20 IR-LED | アクシス | 日立製作所 | H27 | 1 | 0 | 1 | - | - | - | - | - | - |  | *
373 | 新潟県 | 勝山局（10km圏局） | 1,5 | 5 | - | PoEインジェクタ | LAN-GSW01ES1 | ロジテック | 日立製作所 | H27 | 1 | 0 | 1 | - | - | - | - | - | - |  | *
374 | 新潟県 | 勝山局（10km圏局） | 1,5 | 5 | - | カメラ録画NAS | HDL-Z2WS2C | IOデータ | 日立製作所 | H27 | 1 | 0 | 1 | - | - | - | - | - | - |  | *
375 | 新潟県 | 勝山局（10km圏局） | 1,5 | 5 | 監視・制御機器（子局配下） | 扉開閉センサー | D4NL-1AFA-B | オムロン | 日立製作所 | H27 | 0 | 未定 | 1 | 監視情報 | 送信 | 子局装置 | デジタル入力 | - | - | 既設流用 | *
376 | 新潟県 | 勝山局（10km圏局） | 1,5 | 5 | - | 無停電電源装置 | SAU-A302SS11 | GSユアサ | 日立製作所 | R6 | 0 | 未定 | 1 | - | - | - | - | - | - | 既設流用（現：子局装置及び測定器用） | *
377 | 新潟県 | 勝山局（10km圏局） | 1,5 | 5 | - | 電子記録計(30ch) | DX2030 | 横河電機 | 日立製作所 | H27 | 0 | 未定 | 1 | 監視情報 | 送信 | 環境放射線監視サーバ | TCP | 広域イーサ（NTT東日本） | - | 既設流用（広域イーサ接続は閉塞、測定器からのデータ受信は生かす） | *
378 | 新潟県 | 勝山局（10km圏局） | 1,5 | 5 | - | LANユニット | OBSVX2/N | アロカ | アロカ | R2 | 0 | R12 | 1 | 測定値 | 送信 | 子局装置 | FTP-GET | - | - |  | *
379 | 新潟県 | 勝山局（10km圏局） | 1,5 | 5 | - | LANユニット | OBSVX2/N | アロカ | アロカ | R2 | 0 | R12 | 0 | 監視情報 | 送信 | 子局装置 | FTP-GET | - | - |  | *
380 | 新潟県 | 勝山局（10km圏局） | 1,5 | 5 | 測定器（子局配下） | 低線量率計 | ASM-1465 | アロカ | アロカ | R2 | 0 | R12 | 1 | 測定値 | 送信 | LANユニット（OBSVX2/N） | TCP/IP | - | - |  | *
381 | 新潟県 | 勝山局（10km圏局） | 1,5 | 5 | 測定器（子局配下） | 低線量率計 | ASM-1465 | アロカ | アロカ | R2 | 0 | R12 | 0 | スペクトルデータ | 送信 | LANユニット（OBSVX2/N） | TCP/IP | - | - |  | *
382 | 新潟県 | 勝山局（10km圏局） | 1,5 | 5 | 測定器（子局配下） | 低線量率計 | ASM-1465 | アロカ | アロカ | R2 | 0 | R12 | 0 | 監視情報 | 送信 | 子局装置 | デジタル入力（接点） | - | - | 電源異常のみ | *
383 | 新潟県 | 勝山局（10km圏局） | 1,5 | 5 | 測定器（子局配下） | 低線量率計 | ASM-1465 | アロカ | アロカ | R2 | 0 | R12 | 0 | 測定値 | 送信 | 電子記録計(30ch) | アナログ電圧 | - | - |  | *
384 | 新潟県 | 勝山局（10km圏局） | 1,5 | 5 | 監視・制御機器（子局配下） | 局舎内温度監視装置 | TC-300-1BR3 | アロカ | アロカ | R2 | 0 | R12 | 1 | 監視情報 | 送信 | 子局装置 | デジタル入力（接点） | - | - | RAMP移行に際し、当該局舎内温度計のデータをテレメータへ取り込むこと | *
385 | 新潟県 | 勝山局（10km圏局） | 1,5 | 5 | 監視・制御機器（子局配下） | 局舎内温度監視装置 | TC-300-1BR3 | アロカ | アロカ | R2 | 0 | R12 | 0 | 測定値 | 送信 | 電子記録計(30ch) | アナログ電圧 | - | - |  | *
386 | 新潟県 | 勝山局（10km圏局） | 1,5 | 5 | 測定器（子局配下） | 高線量率計 | ASE-7000R1 | アロカ | アロカ | R3 | 0 | R13 | 1 | 測定値 | 送信 | 子局装置 | FTP-GET | - | - |  | *
387 | 新潟県 | 勝山局（10km圏局） | 1,5 | 5 | 測定器（子局配下） | 高線量率計 | ASE-7000R1 | アロカ | アロカ | R3 | 0 | R13 | 0 | 監視情報 | 送信 | 子局装置 | FTP-GET | - | - |  | *
388 | 新潟県 | 勝山局（10km圏局） | 1,5 | 5 | 測定器（子局配下） | 高線量率計 | ASE-7000R1 | アロカ | アロカ | R3 | 0 | R13 | 0 | 監視情報 | 送信 | 子局装置 | デジタル入力（接点） | - | - | 電源異常のみ | *
389 | 新潟県 | 勝山局（10km圏局） | 1,5 | 5 | 測定器（子局配下） | 高線量率計 | ASE-7000R1 | アロカ | アロカ | R3 | 0 | R13 | 0 | 測定値 | 送信 | 電子記録計(30ch) | アナログ電圧 | - | - |  | *
390 | 新潟県 | 勝山局（10km圏局） | 1,5 | 5 | 測定器（子局配下） | 気象変換器 | OKSAM-4700 | ANEOS | 金井度量衡 | H30 | 0 | R12 | 1 | 測定値 | 送信 | 子局装置 | TCP/IP | - | - |  | *
391 | 新潟県 | 勝山局（10km圏局） | 1,5 | 5 | 測定器（子局配下） | 気象変換器 | OKSAM-4700 | ANEOS | 金井度量衡 | H30 | 0 | R12 | 0 | 監視情報 | 送信 | 子局装置 | TCP/IP | - | - |  | *
392 | 新潟県 | 勝山局（10km圏局） | 1,5 | 5 | 測定器（子局配下） | 気象変換器 | OKSAM-4700 | ANEOS | 金井度量衡 | H30 | 0 | R12 | 0 | 測定値 | 送信 | 電子記録計(30ch) | アナログ電圧 | - | - |  | *
393 | 新潟県 | 勝山局（10km圏局） | 1,5 | 5 | 測定器（子局配下） | レーザー式積雪深計変換器 | FC-3021 | ANEOS | 金井度量衡 | H30 | 0 | R12 | 1 | 測定値 | 送信 | 気象変換器（OKSAM-4700） | アナログ電圧 | - | - |  | *
394 | 新潟県 | 勝山局（10km圏局） | 1,5 | 5 | 測定器（子局配下） | 風向風速計 | WS-BN6H | ANEOS | 金井度量衡 | R5 | 0 | R9 | 1 | 測定値 | 送信 | 気象変換器（OKSAM-4700） | アナログ電圧 | - | - |  | *
395 | 新潟県 | 勝山局（10km圏局） | 1,5 | 5 | 測定器（子局配下） | 感雨雪器 | NS-131 | ANEOS | 金井度量衡 | H30 | 0 | R12 | 1 | 測定値 | 送信 | 気象変換器（OKSAM-4700） | 接点入力 | - | - |  | *
396 | 新潟県 | 勝山局（10km圏局） | 1,5 | 5 | 測定器（子局配下） | 感雨雪器 | NS-131 | ANEOS | 金井度量衡 | H30 | 0 | R12 | 0 | 監視情報 | 送信 | 気象変換器（OKSAM-4700） | 接点入力 | - | - |  | *
397 | 新潟県 | 勝山局（10km圏局） | 1,5 | 5 | 測定器（子局配下） | 雨雪量計 | RS-A22 | ANEOS | 金井度量衡 | R5 | 0 | R9 | 1 | 測定値 | 送信 | 気象変換器（OKSAM-4700） | パルス | - | - |  | *
398 | 新潟県 | 勝山局（10km圏局） | 1,5 | 5 | 測定器（子局配下） | レーザー式積雪深計 | FS-210 | ANEOS | 金井度量衡 | H30 | 0 | R12 | 1 | 測定値 | 送信 | レーザー式積雪深計変換器（FC-3021） | RS-422デジタル通信 | - | - |  | *
399 | 新潟県 | 勝山局（10km圏局） | 1,5 | 5 | 監視・制御機器（子局配下） | 電源装置 | 特型 | ANEOS | 金井度量衡 | H30 | 0 | R12 | 1 | 監視情報 | 送信 | 気象変換器（OKSAM-4700） | 接点入力 | - | - |  | *
400 | 新潟県 | 勝山局（10km圏局） | 1,5 | 5 | 監視・制御機器（子局配下） | 非常用発電機 | TQGP 6LA | 東京電気 | ㈱北越機電（R5年度） | H30 | 0 | R15 | 1 | 監視情報 | 送信 | 子局装置 | デジタル入力 | - | - |  | *
401 | 新潟県 | 勝山局（10km圏局） | 1,5 | 5 | 監視・制御機器（子局配下） | 非常用発電機 | TQGP 6LA | 東京電気 | ㈱北越機電（R5年度） | H30 | 0 | R15 | - | 制御 | 受信 | 子局装置 | デジタル出力 | - | - |  | *
402 | 新潟県 | 勝山局（10km圏局） | 1,5 | 5 | - | 耐電トランス | 1ST1-20211S4 | サンコーシャ | ㈱新潟ビルサービス | 不明 | 0 | 未定 | 1 | - | - | - | - | - | - | 単相100V用 | *
403 | 新潟県 | 勝山局（10km圏局） | 1,5 | 5 | - | 耐電トランス | 3ST1-30222S4 | サンコーシャ | ㈱新潟ビルサービス | 不明 | 0 | 未定 | 1 | - | - | - | - | - | - | 三相200V用
404 | 新潟県 | 勝山局（10km圏局） | 1,5 | 5 | 監視・制御機器（子局配下） | エアコン | PCZ-ERM56KM | 三菱電機 | ㈱新潟ビルサービス | R6 | 0 | 未定 | 1 | 監視情報 | 送信 | 子局装置 | 接点入力 | - | - | 現時点でシステムへの接続なし | *
405 | 新潟県 | 勝山局（10km圏局） | 1,5 | 5 | 監視・制御機器（子局配下） | 排気ファン | EWF-25ASA | 三菱電機 | ㈱新潟ビルサービス | 不明 | 0 | 未定 | 1 | - | - | - | - | - | - |  | *
406 | 新潟県 | 宮川局（10km圏局） | 1,6 | 6 | 子局装置 | 子局装置 | 特型 | 日立製作所 | 日立製作所 | H27 | 1 | 0 | 2 | 測定値（定時） | 送信 | 環境放射線監視サーバ | FTP-GET | 広域イーサ（NTT東日本） | LTE回線（NTTdocomo（アクセスプレミアム）） | 副副回線：衛星回線（NTTdocomo WS2） | *
407 | 新潟県 | 宮川局（10km圏局） | 1,6 | 6 | - | 子局装置タッチパネル | NS5-SQ11B-V2 | オムロン | 日立製作所 | H27 | 1 | 0 | 1 | - | - | - | - | - | - |  | *
408 | 新潟県 | 宮川局（10km圏局） | 1,6 | 6 | - | ルータ | RTX1210 | ヤマハ | 日立製作所 | H27 | 1 | 0 | 1 | - | - | - | - | - | - |  | *
409 | 新潟県 | 宮川局（10km圏局） | 1,6 | 6 | - | L2-SW（16ポート） | ApresiaLightGM118GT-SS | アプレシア | 日立製作所 | H27 | 1 | 0 | 1 | - | - | - | - | - | - |  | *
410 | 新潟県 | 宮川局（10km圏局） | 1,6 | 6 | - | 携帯通信装置 | +F FS050W | 富士ソフト | 日立製作所 | R6 | 1 | 0 | 1 | - | - | - | - | - | - | 機器流用可能（現：テレメ通信用、回線：ドコモLTE） | *
411 | 新潟県 | 宮川局（10km圏局） | 1,6 | 6 | - | 衛星可搬端末 | 衛星可搬端末01 | NTTドコモ | 日立製作所 | H25 | 1 | 0 | 1 | - | - | - | - | - | - |  | *
412 | 新潟県 | 宮川局（10km圏局） | 1,6 | 6 | - | 衛星FAXｱﾀﾞﾌﾟﾀ | 衛星FAXｱﾀﾞﾌﾟﾀ01 | NTTドコモ | 日立製作所 | H25 | 1 | 0 | 1 | - | - | - | - | - | - |  | *
413 | 新潟県 | 宮川局（10km圏局） | 1,6 | 6 | - | 衛星ハンドセット | 衛星ハンドセット01 | NTTドコモ | 日立製作所 | H25 | 1 | 0 | 1 | - | - | - | - | - | - |  | *
414 | 新潟県 | 宮川局（10km圏局） | 1,6 | 6 | - | 衛星屋外設置アンテナ | 衛星屋外設置アンテナ01 | NTTドコモ | 日立製作所 | H25 | 1 | 0 | 1 | - | - | - | - | - | - |  | *
415 | 新潟県 | 宮川局（10km圏局） | 1,6 | 6 | 子局装置 | 子局装置（1系） | 特型 | 日立製作所 | 日立製作所 | H27 | 1 | 0 | 0 | 文字情報 | 受信 | 環境放射線監視サーバ | FTP-PUT | 広域イーサ（NTT東日本） | LTE回線（NTTdocomo（アクセスプレミアム）） | 副副回線：衛星回線（NTTdocomo WS2） | *
416 | 新潟県 | 宮川局（10km圏局） | 1,6 | 6 | - | LED表示装置 | 特型 | 日立製作所 | 日立製作所 | H27 | 0 | 未定 | 1 | 文字情報 | 受信 | 子局装置1系 | TCP/IP | - | - | 既設流用（現在は子局装置配下） | *
417 | 新潟県 | 宮川局（10km圏局） | 1,6 | 6 | - | LED表示装置 | 特型 | 日立製作所 | 日立製作所 | H27 | 0 | 未定 | 0 | 測定値 | 受信 | 子局装置 | TCP/IP | - | - |  | *
418 | 新潟県 | 宮川局（10km圏局） | 1,6 | 6 | - | 監視カメラ | M3027-PVE | アクシス | 日立製作所 | H27 | 1 | 0 | 1 | 映像情報 | 送信 | 環境放射線監視サーバ、カメラ録画NAS | TCP/IP | 広域イーサ（NTT東日本） | - |  | *
419 | 新潟県 | 宮川局（10km圏局） | 1,6 | 6 | - | 赤外線投光器 | T90B20 IR-LED | アクシス | 日立製作所 | H27 | 1 | 0 | 1 | - | - | - | - | - | - |  | *
420 | 新潟県 | 宮川局（10km圏局） | 1,6 | 6 | - | PoEインジェクタ | LAN-GSW01ES1 | ロジテック | 日立製作所 | H27 | 1 | 0 | 1 | - | - | - | - | - | - |  | *
421 | 新潟県 | 宮川局（10km圏局） | 1,6 | 6 | - | カメラ録画NAS | HDL-Z2WS2C | IOデータ | 日立製作所 | H27 | 1 | 0 | 1 | - | - | - | - | - | - |  | *
422 | 新潟県 | 宮川局（10km圏局） | 1,6 | 6 | 監視・制御機器（子局配下） | 扉開閉センサー | D4NL-1AFA-B | オムロン | 日立製作所 | H27 | 0 | 未定 | 1 | 監視情報 | 送信 | 子局装置 | デジタル入力 | - | - | 既設流用 | *
423 | 新潟県 | 宮川局（10km圏局） | 1,6 | 6 | - | 無停電電源装置 | SAU-A302SS11 | GSユアサ | 日立製作所 | R6 | 0 | 未定 | 1 | - | - | - | - | - | - | 既設流用（現：子局装置及び測定器用） | *
424 | 新潟県 | 宮川局（10km圏局） | 1,6 | 6 | - | 電子記録計(30ch) | DX2030 | 横河電機 | 日立製作所 | H27 | 0 | 未定 | 1 | 監視情報 | 送信 | 環境放射線監視サーバ | TCP | 広域イーサ（NTT東日本） | - | 既設流用（広域イーサ接続は閉塞、測定器からのデータ受信は生かす） | *
425 | 新潟県 | 宮川局（10km圏局） | 1,6 | 6 | - | LANユニット | OBSVX2/N | アロカ | アロカ | R2 | 0 | R12 | 1 | 測定値 | 送信 | 子局装置 | FTP-GET | - | - |  | *
426 | 新潟県 | 宮川局（10km圏局） | 1,6 | 6 | - | LANユニット | OBSVX2/N | アロカ | アロカ | R2 | 0 | R12 | 0 | 監視情報 | 送信 | 子局装置 | FTP-GET | - | - |  | *
427 | 新潟県 | 宮川局（10km圏局） | 1,6 | 6 | 測定器（子局配下） | 低線量率計 | ASM-1465 | アロカ | アロカ | R2 | 0 | R12 | 1 | 測定値 | 送信 | LANユニット（OBSVX2/N） | TCP/IP | - | - |  | *
428 | 新潟県 | 宮川局（10km圏局） | 1,6 | 6 | 測定器（子局配下） | 低線量率計 | ASM-1465 | アロカ | アロカ | R2 | 0 | R12 | 0 | スペクトルデータ | 送信 | LANユニット（OBSVX2/N） | TCP/IP | - | - |  | *
429 | 新潟県 | 宮川局（10km圏局） | 1,6 | 6 | 測定器（子局配下） | 低線量率計 | ASM-1465 | アロカ | アロカ | R2 | 0 | R12 | 0 | 監視情報 | 送信 | 子局装置 | デジタル入力（接点） | - | - | 電源異常のみ | *
430 | 新潟県 | 宮川局（10km圏局） | 1,6 | 6 | 測定器（子局配下） | 低線量率計 | ASM-1465 | アロカ | アロカ | R2 | 0 | R12 | 0 | 測定値 | 送信 | 電子記録計(30ch) | アナログ電圧 | - | - |  | *
431 | 新潟県 | 宮川局（10km圏局） | 1,6 | 6 | 監視・制御機器（子局配下） | 局舎内温度監視装置 | TC-300-1BR3 | アロカ | アロカ | R2 | 0 | R12 | 1 | 監視情報 | 送信 | 子局装置 | デジタル入力（接点） | - | - | RAMP移行に際し、当該局舎内温度計のデータをテレメータへ取り込むこと | *
432 | 新潟県 | 宮川局（10km圏局） | 1,6 | 6 | 監視・制御機器（子局配下） | 局舎内温度監視装置 | TC-300-1BR3 | アロカ | アロカ | R2 | 0 | R12 | 0 | 測定値 | 送信 | 電子記録計(30ch) | アナログ電圧 | - | - |  | *
433 | 新潟県 | 宮川局（10km圏局） | 1,6 | 6 | 測定器（子局配下） | 高線量率計 | ASE-7000R1 | アロカ | アロカ | R3 | 0 | R13 | 1 | 測定値 | 送信 | 子局装置 | FTP-GET | - | - |  | *
434 | 新潟県 | 宮川局（10km圏局） | 1,6 | 6 | 測定器（子局配下） | 高線量率計 | ASE-7000R1 | アロカ | アロカ | R3 | 0 | R13 | 0 | 監視情報 | 送信 | 子局装置 | FTP-GET | - | - |  | *
435 | 新潟県 | 宮川局（10km圏局） | 1,6 | 6 | 測定器（子局配下） | 高線量率計 | ASE-7000R1 | アロカ | アロカ | R3 | 0 | R13 | 0 | 監視情報 | 送信 | 子局装置 | デジタル入力（接点） | - | - | 電源異常のみ | *
436 | 新潟県 | 宮川局（10km圏局） | 1,6 | 6 | 測定器（子局配下） | 高線量率計 | ASE-7000R1 | アロカ | アロカ | R3 | 0 | R13 | 0 | 測定値 | 送信 | 電子記録計(30ch) | アナログ電圧 | - | - |  | *
437 | 新潟県 | 宮川局（10km圏局） | 1,6 | 6 | 測定器（子局配下） | 気象変換器 | OKSAM-4700 | ANEOS | 金井度量衡 | H30 | 0 | R12 | 1 | 測定値 | 送信 | 子局装置 | TCP/IP | - | - |  | *
438 | 新潟県 | 宮川局（10km圏局） | 1,6 | 6 | 測定器（子局配下） | 気象変換器 | OKSAM-4700 | ANEOS | 金井度量衡 | H30 | 0 | R12 | 0 | 監視情報 | 送信 | 子局装置 | TCP/IP | - | - |  | *
439 | 新潟県 | 宮川局（10km圏局） | 1,6 | 6 | 測定器（子局配下） | 気象変換器 | OKSAM-4700 | ANEOS | 金井度量衡 | H30 | 0 | R12 | 0 | 測定値 | 送信 | 電子記録計(30ch) | アナログ電圧 | - | - |  | *
440 | 新潟県 | 宮川局（10km圏局） | 1,6 | 6 | 測定器（子局配下） | レーザー式積雪深計変換器 | FC-3021 | ANEOS | 金井度量衡 | H30 | 0 | R12 | 1 | 測定値 | 送信 | 気象変換器（OKSAM-4700） | アナログ電圧 | - | - |  | *
441 | 新潟県 | 宮川局（10km圏局） | 1,6 | 6 | 測定器（子局配下） | 風向風速計 | WS-BN6H | ANEOS | 金井度量衡 | R5 | 0 | R9 | 1 | 測定値 | 送信 | 気象変換器（OKSAM-4700） | アナログ電圧 | - | - |  | *
442 | 新潟県 | 宮川局（10km圏局） | 1,6 | 6 | 測定器（子局配下） | 感雨雪器 | NS-131 | ANEOS | 金井度量衡 | H30 | 0 | R12 | 1 | 測定値 | 送信 | 気象変換器（OKSAM-4700） | 接点入力 | - | - |  | *
443 | 新潟県 | 宮川局（10km圏局） | 1,6 | 6 | 測定器（子局配下） | 感雨雪器 | NS-131 | ANEOS | 金井度量衡 | H30 | 0 | R12 | 0 | 監視情報 | 送信 | 気象変換器（OKSAM-4700） | 接点入力 | - | - |  | *
444 | 新潟県 | 宮川局（10km圏局） | 1,6 | 6 | 測定器（子局配下） | 雨雪量計 | RS-A22 | ANEOS | 金井度量衡 | R5 | 0 | R9 | 1 | 測定値 | 送信 | 気象変換器（OKSAM-4700） | パルス | - | - |  | *
445 | 新潟県 | 宮川局（10km圏局） | 1,6 | 6 | 測定器（子局配下） | レーザー式積雪深計 | FS-210 | ANEOS | 金井度量衡 | H30 | 0 | R12 | 1 | 測定値 | 送信 | レーザー式積雪深計変換器（FC-3021） | RS-422デジタル通信 | - | - |  | *
446 | 新潟県 | 宮川局（10km圏局） | 1,6 | 6 | 監視・制御機器（子局配下） | 電源装置 | 特型 | ANEOS | 金井度量衡 | H30 | 0 | R12 | 1 | 監視情報 | 送信 | 気象変換器（OKSAM-4700） | 接点入力 | - | - |  | *
447 | 新潟県 | 宮川局（10km圏局） | 1,6 | 6 | 監視・制御機器（子局配下） | 非常用発電機 | TQGP 6LA | 東京電気 | ㈱北越機電（R5年度） | H30 | 0 | R15 | 1 | 監視情報 | 送信 | 子局装置 | デジタル入力 | - | - |  | *
448 | 新潟県 | 宮川局（10km圏局） | 1,6 | 6 | 監視・制御機器（子局配下） | 非常用発電機 | TQGP 6LA | 東京電気 | ㈱北越機電（R5年度） | H30 | 0 | R15 | - | 制御 | 受信 | 子局装置 | デジタル出力 | - | - |  | *
449 | 新潟県 | 宮川局（10km圏局） | 1,6 | 6 | - | 耐電トランス | 1ST1-20211S4 | サンコーシャ | ㈱新潟ビルサービス | 不明 | 0 | 未定 | 1 | - | - | - | - | - | - | 単相100V用 | *
450 | 新潟県 | 宮川局（10km圏局） | 1,6 | 6 | - | 耐電トランス | 3ST1-30222S4 | サンコーシャ | ㈱新潟ビルサービス | 不明 | 0 | 未定 | 1 | - | - | - | - | - | - | 三相200V用
451 | 新潟県 | 宮川局（10km圏局） | 1,6 | 6 | 監視・制御機器（子局配下） | エアコン | PCZ-ERM45KM | 三菱電機 | ㈱新潟ビルサービス | H29 | 0 | 未定 | 1 | 監視情報 | 送信 | 子局装置 | 接点入力 | - | - | 現時点でシステムへの接続なし | *
452 | 新潟県 | 宮川局（10km圏局） | 1,6 | 6 | 監視・制御機器（子局配下） | 排気ファン | EWF-25ASA | 三菱電機 | ㈱新潟ビルサービス | 不明 | 0 | 未定 | 1 | - | - | - | - | - | - |  | *
453 | 新潟県 | 西山局（10km圏局） | 1,7 | 7 | 子局装置 | 子局装置 | 特型 | 日立製作所 | 日立製作所 | H27 | 1 | 0 | 2 | 測定値（定時） | 送信 | 環境放射線監視サーバ | FTP-GET | 広域イーサ（NTT東日本） | 衛星回線 EX-bird（スカパーJSAT） |  | *
454 | 新潟県 | 西山局（10km圏局） | 1,7 | 7 | - | 子局装置タッチパネル | NS5-SQ11B-V2 | オムロン | 日立製作所 | H27 | 1 | 0 | 1 | - | - | - | - | - | - |  | *
455 | 新潟県 | 西山局（10km圏局） | 1,7 | 7 | - | ルータ | RTX1210 | ヤマハ | 日立製作所 | H27 | 1 | 0 | 1 | - | - | - | - | - | - |  | *
456 | 新潟県 | 西山局（10km圏局） | 1,7 | 7 | - | L2-SW（16ポート） | ApresiaLightGM118GT-SS | アプレシア | 日立製作所 | H27 | 1 | 0 | 1 | - | - | - | - | - | - |  | *
457 | 新潟県 | 西山局（10km圏局） | 1,7 | 7 | - | 衛星通信装置 | 50cmVSATアンテナ+ODU+IDU | スカパーJSAT | 日立製作所 | H27 | 1 | 0 | 1 | - | - | - | - | - | - | 貸与品。取外し方法についてメーカと協議 | *
458 | 新潟県 | 西山局（10km圏局） | 1,7 | 7 | 子局装置 | 子局装置（1系） | 特型 | 日立製作所 | 日立製作所 | H27 | 1 | 0 | 0 | 文字情報 | 受信 | 環境放射線監視サーバ | FTP-PUT | 広域イーサ（NTT東日本） | 衛星回線 EX-bird（スカパーJSAT） |  | *
459 | 新潟県 | 西山局（10km圏局） | 1,7 | 7 | - | LED表示装置 | 特型 | 日立製作所 | 日立製作所 | H27 | 0 | 未定 | 1 | 文字情報 | 受信 | 子局装置1系 | TCP/IP | - | - | 既設流用（現在は子局装置配下） | *
460 | 新潟県 | 西山局（10km圏局） | 1,7 | 7 | - | LED表示装置 | 特型 | 日立製作所 | 日立製作所 | H27 | 0 | 未定 | 0 | 測定値 | 受信 | 子局装置 | TCP/IP | - | - |  | *
461 | 新潟県 | 西山局（10km圏局） | 1,7 | 7 | - | 監視カメラ | M3027-PVE | アクシス | 日立製作所 | H27 | 1 | 0 | 1 | 映像情報 | 送信 | 環境放射線監視サーバ、カメラ録画NAS | TCP/IP | 広域イーサ（NTT東日本） | - |  | *
462 | 新潟県 | 西山局（10km圏局） | 1,7 | 7 | - | 赤外線投光器 | T90B20 IR-LED | アクシス | 日立製作所 | H27 | 1 | 0 | 1 | - | - | - | - | - | - |  | *
463 | 新潟県 | 西山局（10km圏局） | 1,7 | 7 | - | PoEインジェクタ | LAN-GSW01ES1 | ロジテック | 日立製作所 | H27 | 1 | 0 | 1 | - | - | - | - | - | - |  | *
464 | 新潟県 | 西山局（10km圏局） | 1,7 | 7 | - | カメラ録画NAS | HDL-Z2WS2C | IOデータ | 日立製作所 | H27 | 1 | 0 | 1 | - | - | - | - | - | - |  | *
465 | 新潟県 | 西山局（10km圏局） | 1,7 | 7 | 監視・制御機器（子局配下） | 扉開閉センサー | D4NL-1AFA-B | オムロン | 日立製作所 | H27 | 0 | 未定 | 1 | 監視情報 | 送信 | 子局装置 | デジタル入力 | - | - | 既設流用 | *
466 | 新潟県 | 西山局（10km圏局） | 1,7 | 7 | - | 無停電電源装置 | SAU-A302SS11 | GSユアサ | 日立製作所 | R6 | 0 | 未定 | 1 | - | - | - | - | - | - | 既設流用（現：子局装置及び測定器用） | *
467 | 新潟県 | 西山局（10km圏局） | 1,7 | 7 | - | 電子記録計(40ch) | DX2040 | 横河電機 | 日立製作所 | H27 | 0 | 未定 | 1 | 監視情報 | 送信 | 環境放射線監視サーバ | TCP | 広域イーサ（NTT東日本） | - | 既設流用（広域イーサ接続は閉塞、測定器からのデータ受信は生かす） | *
468 | 新潟県 | 西山局（10km圏局） | 1,7 | 7 | - | LANユニット | OBSVX2/N | アロカ | アロカ | R2 | 0 | R12 | 1 | 測定値 | 送信 | 子局装置 | FTP-GET | - | - |  | *
469 | 新潟県 | 西山局（10km圏局） | 1,7 | 7 | - | LANユニット | OBSVX2/N | アロカ | アロカ | R2 | 0 | R12 | 0 | 監視情報 | 送信 | 子局装置 | FTP-GET | - | - |  | *
470 | 新潟県 | 西山局（10km圏局） | 1,7 | 7 | 測定器（子局配下） | 低線量率計 | ASM-1465 | アロカ | アロカ | R2 | 0 | R12 | 1 | 測定値 | 送信 | LANユニット（OBSVX2/N） | TCP/IP | - | - |  | *
471 | 新潟県 | 西山局（10km圏局） | 1,7 | 7 | 測定器（子局配下） | 低線量率計 | ASM-1465 | アロカ | アロカ | R2 | 0 | R12 | 0 | スペクトルデータ | 送信 | LANユニット（OBSVX2/N） | TCP/IP | - | - |  | *
472 | 新潟県 | 西山局（10km圏局） | 1,7 | 7 | 測定器（子局配下） | 低線量率計 | ASM-1465 | アロカ | アロカ | R2 | 0 | R12 | 0 | 監視情報 | 送信 | 子局装置 | デジタル入力（接点） | - | - | 電源異常のみ | *
473 | 新潟県 | 西山局（10km圏局） | 1,7 | 7 | 測定器（子局配下） | 低線量率計 | ASM-1465 | アロカ | アロカ | R2 | 0 | R12 | 0 | 測定値 | 送信 | 電子記録計(40ch) | アナログ電圧 | - | - |  | *
474 | 新潟県 | 西山局（10km圏局） | 1,7 | 7 | 監視・制御機器（子局配下） | 局舎内温度監視装置 | TC-300-1BR3 | アロカ | アロカ | R2 | 0 | R12 | 1 | 監視情報 | 送信 | 子局装置 | デジタル入力（接点） | - | - | RAMP移行に際し、当該局舎内温度計のデータをテレメータへ取り込むこと | *
475 | 新潟県 | 西山局（10km圏局） | 1,7 | 7 | 監視・制御機器（子局配下） | 局舎内温度監視装置 | TC-300-1BR3 | アロカ | アロカ | R2 | 0 | R12 | 0 | 測定値 | 送信 | 電子記録計(40ch) | アナログ電圧 | - | - |  | *
476 | 新潟県 | 西山局（10km圏局） | 1,7 | 7 | 測定器（子局配下） | 高線量率計 | ASE-7000R1 | アロカ | アロカ | R3 | 0 | R13 | 1 | 測定値 | 送信 | 子局装置 | FTP-GET | - | - |  | *
477 | 新潟県 | 西山局（10km圏局） | 1,7 | 7 | 測定器（子局配下） | 高線量率計 | ASE-7000R1 | アロカ | アロカ | R3 | 0 | R13 | 0 | 監視情報 | 送信 | 子局装置 | FTP-GET | - | - |  | *
478 | 新潟県 | 西山局（10km圏局） | 1,7 | 7 | 測定器（子局配下） | 高線量率計 | ASE-7000R1 | アロカ | アロカ | R3 | 0 | R13 | 0 | 監視情報 | 送信 | 子局装置 | デジタル入力（接点） | - | - | 電源異常のみ | *
479 | 新潟県 | 西山局（10km圏局） | 1,7 | 7 | 測定器（子局配下） | 高線量率計 | ASE-7000R1 | アロカ | アロカ | R3 | 0 | R13 | 0 | 測定値 | 送信 | 電子記録計(40ch) | アナログ電圧 | - | - |  | *
480 | 新潟県 | 西山局（10km圏局） | 1,7 | 7 | 測定器（子局配下） | ダストモニタ | S-2823A | 応用光研 | 応用光研 | H30 | 0 | R10 | 1 | 測定値 | 送信 | 子局装置 | FTP-GET | - | - | 集じん位置、集じん終了6時間後それぞれ1台 | *
481 | 新潟県 | 西山局（10km圏局） | 1,7 | 7 | 測定器（子局配下） | ダストモニタ | S-2823A | 応用光研 | 応用光研 | H30 | 0 | R10 | 0 | 監視情報 | 送信 | 子局装置 | FTP-GET | - | - |  | *
482 | 新潟県 | 西山局（10km圏局） | 1,7 | 7 | 測定器（子局配下） | ダストモニタ | S-2823A | 応用光研 | 応用光研 | H30 | 0 | R10 | 0 | 監視情報 | 受信 | 子局装置 | 無電圧接点入力 | - | - | ろ紙送り信号 | *
483 | 新潟県 | 西山局（10km圏局） | 1,7 | 7 | 測定器（子局配下） | ダストモニタ | S-2823A | 応用光研 | 応用光研 | H30 | 0 | R10 | 0 | 測定値 | 送信 | 電子記録計(40ch) | アナログ電圧
484 | 新潟県 | 西山局（10km圏局） | 1,7 | 7 | 測定器（子局配下） | ヨウ素モニタ | S-2823A | 応用光研 | 応用光研 | H30 | 0 | R10 | 1 | 測定値 | 送信 | 子局装置 | FTP-GET | - | - |  | *
485 | 新潟県 | 西山局（10km圏局） | 1,7 | 7 | 測定器（子局配下） | ヨウ素モニタ | S-2823A | 応用光研 | 応用光研 | H30 | 0 | R10 | 0 | 監視情報 | 送信 | 子局装置 | FTP-GET | - | - |  | *
486 | 新潟県 | 西山局（10km圏局） | 1,7 | 7 | 測定器（子局配下） | ヨウ素モニタ | S-2823A | 応用光研 | 応用光研 | H30 | 0 | R10 | 0 | 監視情報 | 受信 | 子局装置 | 無電圧接点入力 | - | - | 捕集停止信号、捕集材交換信号 | *
487 | 新潟県 | 西山局（10km圏局） | 1,7 | 7 | 測定器（子局配下） | ヨウ素モニタ | S-2823A | 応用光研 | 応用光研 | H30 | 0 | R10 | 0 | 測定値 | 送信 | 電子記録計(40ch) | アナログ電圧
488 | 新潟県 | 西山局（10km圏局） | 1,7 | 7 | 測定器（子局配下） | 気象変換器 | OKSAM-4700 | ANEOS | 金井度量衡 | H30 | 0 | R12 | 1 | 測定値 | 送信 | 子局装置 | TCP/IP | - | - |  | *
489 | 新潟県 | 西山局（10km圏局） | 1,7 | 7 | 測定器（子局配下） | 気象変換器 | OKSAM-4700 | ANEOS | 金井度量衡 | H30 | 0 | R12 | 0 | 監視情報 | 送信 | 子局装置 | TCP/IP | - | - |  | *
490 | 新潟県 | 西山局（10km圏局） | 1,7 | 7 | 測定器（子局配下） | 気象変換器 | OKSAM-4700 | ANEOS | 金井度量衡 | H30 | 0 | R12 | 0 | 測定値 | 送信 | 電子記録計(40ch) | アナログ電圧 | - | - |  | *
491 | 新潟県 | 西山局（10km圏局） | 1,7 | 7 | 測定器（子局配下） | レーザー式積雪深計変換器 | FC-3021 | ANEOS | 金井度量衡 | H30 | 0 | R12 | 1 | 測定値 | 送信 | 気象変換器（OKSAM-4700） | アナログ電圧 | - | - |  | *
492 | 新潟県 | 西山局（10km圏局） | 1,7 | 7 | 測定器（子局配下） | 風向風速計 | WS-BN6H | ANEOS | 金井度量衡 | R5 | 0 | R9 | 1 | 測定値 | 送信 | 気象変換器（OKSAM-4700） | アナログ電圧 | - | - |  | *
493 | 新潟県 | 西山局（10km圏局） | 1,7 | 7 | 測定器（子局配下） | 感雨雪器 | NS-131 | ANEOS | 金井度量衡 | H30 | 0 | R12 | 1 | 測定値 | 送信 | 気象変換器（OKSAM-4700） | 接点入力 | - | - |  | *
494 | 新潟県 | 西山局（10km圏局） | 1,7 | 7 | 測定器（子局配下） | 感雨雪器 | NS-131 | ANEOS | 金井度量衡 | H30 | 0 | R12 | 0 | 監視情報 | 送信 | 気象変換器（OKSAM-4700） | 接点入力 | - | - |  | *
495 | 新潟県 | 西山局（10km圏局） | 1,7 | 7 | 測定器（子局配下） | 雨雪量計 | RS-A22 | ANEOS | 金井度量衡 | R5 | 0 | R9 | 1 | 測定値 | 送信 | 気象変換器（OKSAM-4700） | パルス | - | - |  | *
496 | 新潟県 | 西山局（10km圏局） | 1,7 | 7 | 測定器（子局配下） | レーザー式積雪深計 | FS-210 | ANEOS | 金井度量衡 | H30 | 0 | R12 | 1 | 測定値 | 送信 | レーザー式積雪深計変換器（FC-3021） | RS-422デジタル通信 | - | - |  | *
497 | 新潟県 | 西山局（10km圏局） | 1,7 | 7 | 監視・制御機器（子局配下） | 電源装置 | 特型 | ANEOS | 金井度量衡 | H30 | 0 | R12 | 1 | 監視情報 | 送信 | 気象変換器（OKSAM-4700） | 接点入力 | - | - |  | *
498 | 新潟県 | 西山局（10km圏局） | 1,7 | 7 | 監視・制御機器（子局配下） | 非常用発電機 | DCA-25LSKE-D2T | デンヨー | ㈱北越機電（R5年度） | R2 | 0 | R17 | 1 | 監視情報 | 送信 | 子局装置 | デジタル入力 | - | - |  | *
499 | 新潟県 | 西山局（10km圏局） | 1,7 | 7 | 監視・制御機器（子局配下） | 非常用発電機 | DCA-25LSKE-D2T | デンヨー | ㈱北越機電（R5年度） | R2 | 0 | R17 | - | 制御 | 受信 | 子局装置 | デジタル出力 | - | - |  | *
500 | 新潟県 | 西山局（10km圏局） | 1,7 | 7 | - | 耐電トランス | 1ST1-20211S4 | サンコーシャ | ㈱新潟ビルサービス | 不明 | 0 | 未定 | 1 | - | - | - | - | - | - | 単相100V用 | *
501 | 新潟県 | 西山局（10km圏局） | 1,7 | 7 | - | 耐電トランス | 3ST1-30222S4 | サンコーシャ | ㈱新潟ビルサービス | 不明 | 0 | 未定 | 1 | - | - | - | - | - | - | 三相200V用
502 | 新潟県 | 西山局（10km圏局） | 1,7 | 7 | 監視・制御機器（子局配下） | エアコン | PCZ-ERM56KM | 三菱電機 | ㈱新潟ビルサービス | H29 | 0 | 未定 | 1 | 監視情報 | 送信 | 子局装置 | 接点入力 | - | - | 現時点でシステムへの接続なし | *
503 | 新潟県 | 西山局（10km圏局） | 1,7 | 7 | 監視・制御機器（子局配下） | 排気ファン | EWF-25ASA | 三菱電機 | ㈱新潟ビルサービス | 不明 | 0 | 未定 | 1 | - | - | - | - | - | - |  | *
504 | 新潟県 | 赤田町方局（10km圏局） | 1,8 | 8 | 子局装置 | 子局装置 | 特型 | 日立製作所 | 日立製作所 | H27 | 1 | 0 | 2 | 測定値（定時） | 送信 | 環境放射線監視サーバ | FTP-GET | 広域イーサ（NTT東日本） | LTE回線（NTTdocomo（アクセスプレミアム）） | 副副回線：衛星回線（NTTdocomo WS2） | *
505 | 新潟県 | 赤田町方局（10km圏局） | 1,8 | 8 | - | 子局装置タッチパネル | NS5-SQ11B-V2 | オムロン | 日立製作所 | H27 | 1 | 0 | 1 | - | - | - | - | - | - |  | *
506 | 新潟県 | 赤田町方局（10km圏局） | 1,8 | 8 | - | ルータ | RTX1210 | ヤマハ | 日立製作所 | H27 | 1 | 0 | 1 | - | - | - | - | - | - |  | *
507 | 新潟県 | 赤田町方局（10km圏局） | 1,8 | 8 | - | L2-SW（16ポート） | ApresiaLightGM118GT-SS | アプレシア | 日立製作所 | H27 | 1 | 0 | 1 | - | - | - | - | - | - |  | *
508 | 新潟県 | 赤田町方局（10km圏局） | 1,8 | 8 | - | 携帯通信装置 | +F FS050W | 富士ソフト | 日立製作所 | R6 | 1 | 0 | 1 | - | - | - | - | - | - | 機器流用可能（現：テレメ通信用、回線：ドコモLTE） | *
509 | 新潟県 | 赤田町方局（10km圏局） | 1,8 | 8 | - | 衛星可搬端末 | 衛星可搬端末01 | NTTドコモ | 日立製作所 | H25 | 1 | 0 | 1 | - | - | - | - | - | - |  | *
510 | 新潟県 | 赤田町方局（10km圏局） | 1,8 | 8 | - | 衛星FAXｱﾀﾞﾌﾟﾀ | 衛星FAXｱﾀﾞﾌﾟﾀ01 | NTTドコモ | 日立製作所 | H25 | 1 | 0 | 1 | - | - | - | - | - | - |  | *
511 | 新潟県 | 赤田町方局（10km圏局） | 1,8 | 8 | - | 衛星ハンドセット | 衛星ハンドセット01 | NTTドコモ | 日立製作所 | H25 | 1 | 0 | 1 | - | - | - | - | - | - |  | *
512 | 新潟県 | 赤田町方局（10km圏局） | 1,8 | 8 | - | 衛星屋外設置アンテナ | 衛星屋外設置アンテナ01 | NTTドコモ | 日立製作所 | H25 | 1 | 0 | 1 | - | - | - | - | - | - |  | *
513 | 新潟県 | 赤田町方局（10km圏局） | 1,8 | 8 | 子局装置 | 子局装置（1系） | 特型 | 日立製作所 | 日立製作所 | H27 | 1 | 0 | 0 | 文字情報 | 受信 | 環境放射線監視サーバ | FTP-PUT | 広域イーサ（NTT東日本） | LTE回線（NTTdocomo（アクセスプレミアム）） | 副副回線：衛星回線（NTTdocomo WS2） | *
514 | 新潟県 | 赤田町方局（10km圏局） | 1,8 | 8 | - | LED表示装置 | 特型 | 日立製作所 | 日立製作所 | H27 | 0 | 未定 | 1 | 文字情報 | 受信 | 子局装置1系 | TCP/IP | - | - | 既設流用（現在は子局装置配下） | *
515 | 新潟県 | 赤田町方局（10km圏局） | 1,8 | 8 | - | LED表示装置 | 特型 | 日立製作所 | 日立製作所 | H27 | 0 | 未定 | 0 | 測定値 | 受信 | 子局装置 | TCP/IP | - | - |  | *
516 | 新潟県 | 赤田町方局（10km圏局） | 1,8 | 8 | - | 監視カメラ | M3027-PVE | アクシス | 日立製作所 | H27 | 1 | 0 | 1 | 映像情報 | 送信 | 環境放射線監視サーバ、カメラ録画NAS | TCP/IP | 広域イーサ（NTT東日本） | - |  | *
517 | 新潟県 | 赤田町方局（10km圏局） | 1,8 | 8 | - | 赤外線投光器 | T90B20 IR-LED | アクシス | 日立製作所 | H27 | 1 | 0 | 1 | - | - | - | - | - | - |  | *
518 | 新潟県 | 赤田町方局（10km圏局） | 1,8 | 8 | - | PoEインジェクタ | LAN-GSW01ES1 | ロジテック | 日立製作所 | H27 | 1 | 0 | 1 | - | - | - | - | - | - |  | *
519 | 新潟県 | 赤田町方局（10km圏局） | 1,8 | 8 | - | カメラ録画NAS | HDL-Z2WS2C | IOデータ | 日立製作所 | H27 | 1 | 0 | 1 | - | - | - | - | - | - |  | *
520 | 新潟県 | 赤田町方局（10km圏局） | 1,8 | 8 | 監視・制御機器（子局配下） | 扉開閉センサー | D4NL-1AFA-B | オムロン | 日立製作所 | H27 | 0 | 未定 | 1 | 監視情報 | 送信 | 子局装置 | デジタル入力 | - | - | 既設流用 | *
521 | 新潟県 | 赤田町方局（10km圏局） | 1,8 | 8 | - | 無停電電源装置 | SAU-A302SS11 | GSユアサ | 日立製作所 | R6 | 0 | 未定 | 1 | - | - | - | - | - | - | 既設流用（現：子局装置及び測定器用） | *
522 | 新潟県 | 赤田町方局（10km圏局） | 1,8 | 8 | - | 電子記録計(30ch) | DX2030 | 横河電機 | 日立製作所 | H27 | 0 | 未定 | 1 | 監視情報 | 送信 | 環境放射線監視サーバ | TCP | 広域イーサ（NTT東日本） | - | 既設流用（広域イーサ接続は閉塞、測定器からのデータ受信は生かす） | *
523 | 新潟県 | 赤田町方局（10km圏局） | 1,8 | 8 | - | LANユニット | OBSVX2/N | アロカ | アロカ | R2 | 0 | R12 | 1 | 測定値 | 送信 | 子局装置 | FTP-GET | - | - |  | *
524 | 新潟県 | 赤田町方局（10km圏局） | 1,8 | 8 | - | LANユニット | OBSVX2/N | アロカ | アロカ | R2 | 0 | R12 | 0 | 監視情報 | 送信 | 子局装置 | FTP-GET | - | - |  | *
525 | 新潟県 | 赤田町方局（10km圏局） | 1,8 | 8 | 測定器（子局配下） | 低線量率計 | ASM-1465 | アロカ | アロカ | R2 | 0 | R12 | 1 | 測定値 | 送信 | LANユニット（OBSVX2/N） | TCP/IP | - | - |  | *
526 | 新潟県 | 赤田町方局（10km圏局） | 1,8 | 8 | 測定器（子局配下） | 低線量率計 | ASM-1465 | アロカ | アロカ | R2 | 0 | R12 | 0 | スペクトルデータ | 送信 | LANユニット（OBSVX2/N） | TCP/IP | - | - |  | *
527 | 新潟県 | 赤田町方局（10km圏局） | 1,8 | 8 | 測定器（子局配下） | 低線量率計 | ASM-1465 | アロカ | アロカ | R2 | 0 | R12 | 0 | 監視情報 | 送信 | 子局装置 | デジタル入力（接点） | - | - | 電源異常のみ | *
528 | 新潟県 | 赤田町方局（10km圏局） | 1,8 | 8 | 測定器（子局配下） | 低線量率計 | ASM-1465 | アロカ | アロカ | R2 | 0 | R12 | 0 | 測定値 | 送信 | 電子記録計(30ch) | アナログ電圧 | - | - |  | *
529 | 新潟県 | 赤田町方局（10km圏局） | 1,8 | 8 | 監視・制御機器（子局配下） | 局舎内温度監視装置 | TC-300-1BR3 | アロカ | アロカ | R2 | 0 | R12 | 1 | 監視情報 | 送信 | 子局装置 | デジタル入力（接点） | - | - | RAMP移行に際し、当該局舎内温度計のデータをテレメータへ取り込むこと | *
530 | 新潟県 | 赤田町方局（10km圏局） | 1,8 | 8 | 監視・制御機器（子局配下） | 局舎内温度監視装置 | TC-300-1BR3 | アロカ | アロカ | R2 | 0 | R12 | 0 | 測定値 | 送信 | 電子記録計(30ch) | アナログ電圧 | - | - |  | *
531 | 新潟県 | 赤田町方局（10km圏局） | 1,8 | 8 | 測定器（子局配下） | 高線量率計 | ASE-7000R1 | アロカ | アロカ | R3 | 0 | R13 | 1 | 測定値 | 送信 | 子局装置 | FTP-GET | - | - |  | *
532 | 新潟県 | 赤田町方局（10km圏局） | 1,8 | 8 | 測定器（子局配下） | 高線量率計 | ASE-7000R1 | アロカ | アロカ | R3 | 0 | R13 | 0 | 監視情報 | 送信 | 子局装置 | FTP-GET | - | - |  | *
533 | 新潟県 | 赤田町方局（10km圏局） | 1,8 | 8 | 測定器（子局配下） | 高線量率計 | ASE-7000R1 | アロカ | アロカ | R3 | 0 | R13 | 0 | 監視情報 | 送信 | 子局装置 | デジタル入力（接点） | - | - | 電源異常のみ | *
534 | 新潟県 | 赤田町方局（10km圏局） | 1,8 | 8 | 測定器（子局配下） | 高線量率計 | ASE-7000R1 | アロカ | アロカ | R3 | 0 | R13 | 0 | 測定値 | 送信 | 電子記録計(30ch) | アナログ電圧 | - | - |  | *
535 | 新潟県 | 赤田町方局（10km圏局） | 1,8 | 8 | 測定器（子局配下） | 気象変換器 | OKSAM-4700 | ANEOS | 金井度量衡 | R6 | 0 | 未定 | 1 | 測定値 | 送信 | 子局装置 | TCP/IP | - | - |  | *
536 | 新潟県 | 赤田町方局（10km圏局） | 1,8 | 8 | 測定器（子局配下） | 気象変換器 | OKSAM-4700 | ANEOS | 金井度量衡 | R6 | 0 | 未定 | 0 | 監視情報 | 送信 | 子局装置 | TCP/IP | - | - |  | *
537 | 新潟県 | 赤田町方局（10km圏局） | 1,8 | 8 | 測定器（子局配下） | 気象変換器 | OKSAM-4700 | ANEOS | 金井度量衡 | R6 | 0 | 未定 | 0 | 測定値 | 送信 | 電子記録計(30ch) | アナログ電圧 | - | - |  | *
538 | 新潟県 | 赤田町方局（10km圏局） | 1,8 | 8 | 測定器（子局配下） | レーザー式積雪深計変換器 | FC-3021 | ANEOS | 金井度量衡 | R4 | 0 | R16 | 1 | 測定値 | 送信 | 気象変換器（OKSAM-4700） | アナログ電圧 | - | - |  | *
539 | 新潟県 | 赤田町方局（10km圏局） | 1,8 | 8 | 測定器（子局配下） | 風向風速計 | WS-BN6H | ANEOS | 金井度量衡 | R6 | 0 | R11 | 1 | 測定値 | 送信 | 気象変換器（OKSAM-4700） | アナログ電圧 | - | - |  | *
540 | 新潟県 | 赤田町方局（10km圏局） | 1,8 | 8 | 測定器（子局配下） | 感雨雪器 | NS-131 | ANEOS | 金井度量衡 | R4 | 0 | R16 | 1 | 測定値 | 送信 | 気象変換器（OKSAM-4700） | 接点入力 | - | - |  | *
541 | 新潟県 | 赤田町方局（10km圏局） | 1,8 | 8 | 測定器（子局配下） | 感雨雪器 | NS-131 | ANEOS | 金井度量衡 | R4 | 0 | R16 | 0 | 監視情報 | 送信 | 気象変換器（OKSAM-4700） | 接点入力 | - | - |  | *
542 | 新潟県 | 赤田町方局（10km圏局） | 1,8 | 8 | 測定器（子局配下） | 雨雪量計 | RS-A22 | ANEOS | 金井度量衡 | R6 | 0 | R11 | 1 | 測定値 | 送信 | 気象変換器（OKSAM-4700） | パルス | - | - |  | *
543 | 新潟県 | 赤田町方局（10km圏局） | 1,8 | 8 | 測定器（子局配下） | レーザー式積雪深計 | FS-210 | ANEOS | 金井度量衡 | R4 | 0 | R16 | 1 | 測定値 | 送信 | レーザー式積雪深計変換器（FC-3021） | RS-422デジタル通信 | - | - |  | *
544 | 新潟県 | 赤田町方局（10km圏局） | 1,8 | 8 | 監視・制御機器（子局配下） | 電源装置 | 特型 | ANEOS | 金井度量衡 | R4 | 0 | R16 | 1 | 監視情報 | 送信 | 気象変換器（OKSAM-4700） | 接点入力 | - | - |  | *
545 | 新潟県 | 赤田町方局（10km圏局） | 1,8 | 8 | 監視・制御機器（子局配下） | 非常用発電機 | TQGP 6LA | 東京電気 | ㈱北越機電（R5年度） | H30 | 0 | R15 | 1 | 監視情報 | 送信 | 子局装置 | デジタル入力 | - | - |  | *
546 | 新潟県 | 赤田町方局（10km圏局） | 1,8 | 8 | 監視・制御機器（子局配下） | 非常用発電機 | TQGP 6LA | 東京電気 | ㈱北越機電（R5年度） | H30 | 0 | R15 | - | 制御 | 受信 | 子局装置 | デジタル出力 | - | - |  | *
547 | 新潟県 | 赤田町方局（10km圏局） | 1,8 | 8 | - | 耐電トランス | 1ST1-20211S4 | サンコーシャ | ㈱新潟ビルサービス | 不明 | 0 | 未定 | 1 | - | - | - | - | - | - | 単相100V用 | *
548 | 新潟県 | 赤田町方局（10km圏局） | 1,8 | 8 | - | 耐電トランス | 3ST1-30222S4 | サンコーシャ | ㈱新潟ビルサービス | 不明 | 0 | 未定 | 1 | - | - | - | - | - | - | 三相200V用
549 | 新潟県 | 赤田町方局（10km圏局） | 1,8 | 8 | 監視・制御機器（子局配下） | エアコン | RCSA05043MUZG | 東芝キャリア | ㈱新潟ビルサービス | R3 | 0 | 未定 | 1 | 監視情報 | 送信 | 子局装置 | 接点入力 | - | - | 現時点でシステムへの接続なし | *
550 | 新潟県 | 赤田町方局（10km圏局） | 1,8 | 8 | 監視・制御機器（子局配下） | 排気ファン | EWF-25ASA | 三菱電機 | ㈱新潟ビルサービス | 不明 | 0 | 未定 | 1 | - | - | - | - | - | - |  | *
551 | 新潟県 | 土合局（10km圏局） | 1,9 | 9 | 子局装置 | 子局装置 | 特型 | 日立製作所 | 日立製作所 | H27 | 1 | 0 | 2 | 測定値（定時） | 送信 | 環境放射線監視サーバ | FTP-GET | 広域イーサ（NTT東日本） | LTE回線（NTTdocomo（アクセスプレミアム）） | 副副回線：衛星回線（NTTdocomo WS2） | *
552 | 新潟県 | 土合局（10km圏局） | 1,9 | 9 | - | 子局装置タッチパネル | NS5-SQ11B-V2 | オムロン | 日立製作所 | H27 | 1 | 0 | 1 | - | - | - | - | - | - |  | *
553 | 新潟県 | 土合局（10km圏局） | 1,9 | 9 | - | ルータ | RTX1210 | ヤマハ | 日立製作所 | H27 | 1 | 0 | 1 | - | - | - | - | - | - |  | *
554 | 新潟県 | 土合局（10km圏局） | 1,9 | 9 | - | L2-SW（16ポート） | ApresiaLightGM118GT-SS | アプレシア | 日立製作所 | H27 | 1 | 0 | 1 | - | - | - | - | - | - |  | *
555 | 新潟県 | 土合局（10km圏局） | 1,9 | 9 | - | 携帯通信装置 | +F FS050W | 富士ソフト | 日立製作所 | R6 | 1 | 0 | 1 | - | - | - | - | - | - | 機器流用可能（現：テレメ通信用、回線：ドコモLTE） | *
556 | 新潟県 | 土合局（10km圏局） | 1,9 | 9 | - | 衛星可搬端末 | 衛星可搬端末01 | NTTドコモ | 日立製作所 | H25 | 1 | 0 | 1 | - | - | - | - | - | - |  | *
557 | 新潟県 | 土合局（10km圏局） | 1,9 | 9 | - | 衛星FAXｱﾀﾞﾌﾟﾀ | 衛星FAXｱﾀﾞﾌﾟﾀ01 | NTTドコモ | 日立製作所 | H25 | 1 | 0 | 1 | - | - | - | - | - | - |  | *
558 | 新潟県 | 土合局（10km圏局） | 1,9 | 9 | - | 衛星ハンドセット | 衛星ハンドセット01 | NTTドコモ | 日立製作所 | H25 | 1 | 0 | 1 | - | - | - | - | - | - |  | *
559 | 新潟県 | 土合局（10km圏局） | 1,9 | 9 | - | 衛星屋外設置アンテナ | 衛星屋外設置アンテナ01 | NTTドコモ | 日立製作所 | H25 | 1 | 0 | 1 | - | - | - | - | - | - |  | *
560 | 新潟県 | 土合局（10km圏局） | 1,9 | 9 | 子局装置 | 子局装置（1系） | 特型 | 日立製作所 | 日立製作所 | H27 | 1 | 0 | 0 | 文字情報 | 受信 | 環境放射線監視サーバ | FTP-PUT | 広域イーサ（NTT東日本） | LTE回線（NTTdocomo（アクセスプレミアム）） | 副副回線：衛星回線（NTTdocomo WS2） | *
561 | 新潟県 | 土合局（10km圏局） | 1,9 | 9 | - | LED表示装置 | 特型 | 日立製作所 | 日立製作所 | H27 | 0 | 未定 | 1 | 文字情報 | 受信 | 子局装置1系 | TCP/IP | - | - | 既設流用（現在は子局装置配下） | *
562 | 新潟県 | 土合局（10km圏局） | 1,9 | 9 | - | LED表示装置 | 特型 | 日立製作所 | 日立製作所 | H27 | 0 | 未定 | 0 | 測定値 | 受信 | 子局装置 | TCP/IP | - | - |  | *
563 | 新潟県 | 土合局（10km圏局） | 1,9 | 9 | - | 監視カメラ | M3027-PVE | アクシス | 日立製作所 | H27 | 1 | 0 | 1 | 映像情報 | 送信 | 環境放射線監視サーバ、カメラ録画NAS | TCP/IP | 広域イーサ（NTT東日本） | - |  | *
564 | 新潟県 | 土合局（10km圏局） | 1,9 | 9 | - | 赤外線投光器 | T90B20 IR-LED | アクシス | 日立製作所 | H27 | 1 | 0 | 1 | - | - | - | - | - | - |  | *
565 | 新潟県 | 土合局（10km圏局） | 1,9 | 9 | - | PoEインジェクタ | LAN-GSW01ES1 | ロジテック | 日立製作所 | H27 | 1 | 0 | 1 | - | - | - | - | - | - |  | *
566 | 新潟県 | 土合局（10km圏局） | 1,9 | 9 | - | カメラ録画NAS | HDL-Z2WS2C | IOデータ | 日立製作所 | H27 | 1 | 0 | 1 | - | - | - | - | - | - |  | *
567 | 新潟県 | 土合局（10km圏局） | 1,9 | 9 | 監視・制御機器（子局配下） | 扉開閉センサー | D4NL-1AFA-B | オムロン | 日立製作所 | H27 | 0 | 未定 | 1 | 監視情報 | 送信 | 子局装置 | デジタル入力 | - | - | 既設流用 | *
568 | 新潟県 | 土合局（10km圏局） | 1,9 | 9 | - | 無停電電源装置 | SAU-A302SS11 | GSユアサ | 日立製作所 | R6 | 0 | 未定 | 1 | - | - | - | - | - | - | 既設流用（現：子局装置及び測定器用） | *
569 | 新潟県 | 土合局（10km圏局） | 1,9 | 9 | - | 電子記録計(30ch) | DX2030 | 横河電機 | 日立製作所 | H27 | 0 | 未定 | 1 | 監視情報 | 送信 | 環境放射線監視サーバ | TCP | 広域イーサ（NTT東日本） | - | 既設流用（広域イーサ接続は閉塞、測定器からのデータ受信は生かす） | *
570 | 新潟県 | 土合局（10km圏局） | 1,9 | 9 | - | LANユニット | OBSVX2/N | アロカ | アロカ | R2 | 0 | R12 | 1 | 測定値 | 送信 | 子局装置 | FTP-GET | - | - |  | *
571 | 新潟県 | 土合局（10km圏局） | 1,9 | 9 | - | LANユニット | OBSVX2/N | アロカ | アロカ | R2 | 0 | R12 | 0 | 監視情報 | 送信 | 子局装置 | FTP-GET | - | - |  | *
572 | 新潟県 | 土合局（10km圏局） | 1,9 | 9 | 測定器（子局配下） | 低線量率計 | ASM-1465 | アロカ | アロカ | R2 | 0 | R12 | 1 | 測定値 | 送信 | LANユニット（OBSVX2/N） | TCP/IP | - | - |  | *
573 | 新潟県 | 土合局（10km圏局） | 1,9 | 9 | 測定器（子局配下） | 低線量率計 | ASM-1465 | アロカ | アロカ | R2 | 0 | R12 | 0 | スペクトルデータ | 送信 | LANユニット（OBSVX2/N） | TCP/IP | - | - |  | *
574 | 新潟県 | 土合局（10km圏局） | 1,9 | 9 | 測定器（子局配下） | 低線量率計 | ASM-1465 | アロカ | アロカ | R2 | 0 | R12 | 0 | 監視情報 | 送信 | 子局装置 | デジタル入力（接点） | - | - | 電源異常のみ | *
575 | 新潟県 | 土合局（10km圏局） | 1,9 | 9 | 測定器（子局配下） | 低線量率計 | ASM-1465 | アロカ | アロカ | R2 | 0 | R12 | 0 | 測定値 | 送信 | 電子記録計(30ch) | アナログ電圧 | - | - |  | *
576 | 新潟県 | 土合局（10km圏局） | 1,9 | 9 | 監視・制御機器（子局配下） | 局舎内温度監視装置 | TC-300-1BR3 | アロカ | アロカ | R2 | 0 | R12 | 1 | 監視情報 | 送信 | 子局装置 | デジタル入力（接点） | - | - | RAMP移行に際し、当該局舎内温度計のデータをテレメータへ取り込むこと | *
577 | 新潟県 | 土合局（10km圏局） | 1,9 | 9 | 監視・制御機器（子局配下） | 局舎内温度監視装置 | TC-300-1BR3 | アロカ | アロカ | R2 | 0 | R12 | 0 | 測定値 | 送信 | 電子記録計(30ch) | アナログ電圧 | - | - |  | *
578 | 新潟県 | 土合局（10km圏局） | 1,9 | 9 | 測定器（子局配下） | 高線量率計 | ASE-7000R1 | アロカ | アロカ | R3 | 0 | R13 | 1 | 測定値 | 送信 | 子局装置 | FTP-GET | - | - |  | *
579 | 新潟県 | 土合局（10km圏局） | 1,9 | 9 | 測定器（子局配下） | 高線量率計 | ASE-7000R1 | アロカ | アロカ | R3 | 0 | R13 | 0 | 監視情報 | 送信 | 子局装置 | FTP-GET | - | - |  | *
580 | 新潟県 | 土合局（10km圏局） | 1,9 | 9 | 測定器（子局配下） | 高線量率計 | ASE-7000R1 | アロカ | アロカ | R3 | 0 | R13 | 0 | 監視情報 | 送信 | 子局装置 | デジタル入力（接点） | - | - | 電源異常のみ | *
581 | 新潟県 | 土合局（10km圏局） | 1,9 | 9 | 測定器（子局配下） | 高線量率計 | ASE-7000R1 | アロカ | アロカ | R3 | 0 | R13 | 0 | 測定値 | 送信 | 電子記録計(30ch) | アナログ電圧 | - | - |  | *
582 | 新潟県 | 土合局（10km圏局） | 1,9 | 9 | 測定器（子局配下） | 気象変換器 | OKSAM-4700 | ANEOS | 金井度量衡 | R6 | 0 | 未定 | 1 | 測定値 | 送信 | 子局装置 | TCP/IP | - | - |  | *
583 | 新潟県 | 土合局（10km圏局） | 1,9 | 9 | 測定器（子局配下） | 気象変換器 | OKSAM-4700 | ANEOS | 金井度量衡 | R6 | 0 | 未定 | 0 | 監視情報 | 送信 | 子局装置 | TCP/IP | - | - |  | *
584 | 新潟県 | 土合局（10km圏局） | 1,9 | 9 | 測定器（子局配下） | 気象変換器 | OKSAM-4700 | ANEOS | 金井度量衡 | R6 | 0 | 未定 | 0 | 測定値 | 送信 | 電子記録計(30ch) | アナログ電圧 | - | - |  | *
585 | 新潟県 | 土合局（10km圏局） | 1,9 | 9 | 測定器（子局配下） | レーザー式積雪深計変換器 | FC-3021 | ANEOS | 金井度量衡 | R4 | 0 | R16 | 1 | 測定値 | 送信 | 気象変換器（OKSAM-4700） | アナログ電圧 | - | - |  | *
586 | 新潟県 | 土合局（10km圏局） | 1,9 | 9 | 測定器（子局配下） | 風向風速計 | WS-BN6H | ANEOS | 金井度量衡 | R6 | 0 | R11 | 1 | 測定値 | 送信 | 気象変換器（OKSAM-4700） | アナログ電圧 | - | - |  | *
587 | 新潟県 | 土合局（10km圏局） | 1,9 | 9 | 測定器（子局配下） | 感雨雪器 | NS-131 | ANEOS | 金井度量衡 | R4 | 0 | R16 | 1 | 測定値 | 送信 | 気象変換器（OKSAM-4700） | 接点入力 | - | - |  | *
588 | 新潟県 | 土合局（10km圏局） | 1,9 | 9 | 測定器（子局配下） | 感雨雪器 | NS-131 | ANEOS | 金井度量衡 | R4 | 0 | R16 | 0 | 監視情報 | 送信 | 気象変換器（OKSAM-4700） | 接点入力 | - | - |  | *
589 | 新潟県 | 土合局（10km圏局） | 1,9 | 9 | 測定器（子局配下） | 雨雪量計 | RS-A22 | ANEOS | 金井度量衡 | R6 | 0 | R11 | 1 | 測定値 | 送信 | 気象変換器（OKSAM-4700） | パルス | - | - |  | *
590 | 新潟県 | 土合局（10km圏局） | 1,9 | 9 | 測定器（子局配下） | レーザー式積雪深計 | FS-210 | ANEOS | 金井度量衡 | R4 | 0 | R16 | 1 | 測定値 | 送信 | レーザー式積雪深計変換器（FC-3021） | RS-422デジタル通信 | - | - |  | *
591 | 新潟県 | 土合局（10km圏局） | 1,9 | 9 | 監視・制御機器（子局配下） | 電源装置 | 特型 | ANEOS | 金井度量衡 | R4 | 0 | R16 | 1 | 監視情報 | 送信 | 気象変換器（OKSAM-4700） | 接点入力 | - | - |  | *
592 | 新潟県 | 土合局（10km圏局） | 1,9 | 9 | 監視・制御機器（子局配下） | 非常用発電機 | TQGP 6LA | 東京電気 | ㈱北越機電（R5年度） | H29 | 0 | R15 | 1 | 監視情報 | 送信 | 子局装置 | デジタル入力 | - | - |  | *
593 | 新潟県 | 土合局（10km圏局） | 1,9 | 9 | 監視・制御機器（子局配下） | 非常用発電機 | TQGP 6LA | 東京電気 | ㈱北越機電（R5年度） | H29 | 0 | R15 | - | 制御 | 受信 | 子局装置 | デジタル出力 | - | - |  | *
594 | 新潟県 | 土合局（10km圏局） | 1,9 | 9 | - | 耐電トランス | 1ST1-20211S4 | サンコーシャ | ㈱新潟ビルサービス | 不明 | 0 | 未定 | 1 | - | - | - | - | - | - | 単相100V用 | *
595 | 新潟県 | 土合局（10km圏局） | 1,9 | 9 | - | 耐電トランス | 3ST1-30222S4 | サンコーシャ | ㈱新潟ビルサービス | 不明 | 0 | 未定 | 1 | - | - | - | - | - | - | 三相200V用
596 | 新潟県 | 土合局（10km圏局） | 1,9 | 9 | 監視・制御機器（子局配下） | エアコン | RPK-GP50RSHJ7 | 日立製作所 | ㈱新潟ビルサービス | H28 | 0 | 未定 | 1 | 監視情報 | 送信 | 子局装置 | 接点入力 | - | - | 現時点でシステムへの接続なし | *
597 | 新潟県 | 土合局（10km圏局） | 1,9 | 9 | 監視・制御機器（子局配下） | 排気ファン | EWF-25ASA | 三菱電機 | ㈱新潟ビルサービス | 不明 | 0 | 未定 | 1 | - | - | - | - | - | - |  | *
598 | 新潟県 | 発電所南局（10km圏局） | 1,10 | 10 | 子局装置 | 子局装置 | 特型 | 日立製作所 | 日立製作所 | H27 | 1 | 0 | 2 | 測定値（定時） | 送信 | 環境放射線監視サーバ | FTP-GET | 広域イーサ（NTT東日本） | LTE回線（NTTdocomo（アクセスプレミアム）） | 副副回線：衛星回線（NTTdocomo WS2） | *
599 | 新潟県 | 発電所南局（10km圏局） | 1,10 | 10 | - | 子局装置タッチパネル | NS5-SQ11B-V2 | オムロン | 日立製作所 | H27 | 1 | 0 | 1 | - | - | - | - | - | - |  | *
600 | 新潟県 | 発電所南局（10km圏局） | 1,10 | 10 | - | ルータ | RTX1210 | ヤマハ | 日立製作所 | H27 | 1 | 0 | 1 | - | - | - | - | - | - |  | *
601 | 新潟県 | 発電所南局（10km圏局） | 1,10 | 10 | - | L2-SW（16ポート） | ApresiaLightGM118GT-SS | アプレシア | 日立製作所 | H27 | 1 | 0 | 1 | - | - | - | - | - | - |  | *
602 | 新潟県 | 発電所南局（10km圏局） | 1,10 | 10 | - | 携帯通信装置 | +F FS050W | 富士ソフト | 日立製作所 | R6 | 1 | 0 | 1 | - | - | - | - | - | - | 機器流用可能（現：テレメ通信用、回線：ドコモLTE） | *
603 | 新潟県 | 発電所南局（10km圏局） | 1,10 | 10 | - | 衛星可搬端末 | 衛星可搬端末01 | NTTドコモ | 日立製作所 | H25 | 1 | 0 | 1 | - | - | - | - | - | - |  | *
604 | 新潟県 | 発電所南局（10km圏局） | 1,10 | 10 | - | 衛星FAXｱﾀﾞﾌﾟﾀ | 衛星FAXｱﾀﾞﾌﾟﾀ01 | NTTドコモ | 日立製作所 | H25 | 1 | 0 | 1 | - | - | - | - | - | - |  | *
605 | 新潟県 | 発電所南局（10km圏局） | 1,10 | 10 | - | 衛星ハンドセット | 衛星ハンドセット01 | NTTドコモ | 日立製作所 | H25 | 1 | 0 | 1 | - | - | - | - | - | - |  | *
606 | 新潟県 | 発電所南局（10km圏局） | 1,10 | 10 | - | 衛星屋外設置アンテナ | 衛星屋外設置アンテナ01 | NTTドコモ | 日立製作所 | H25 | 1 | 0 | 1 | - | - | - | - | - | - |  | *
607 | 新潟県 | 発電所南局（10km圏局） | 1,10 | 10 | - | シリアル変換器 | SI-60 | ラインアイ | 日立製作所 | H27 | 1 | 0 | 1 | 測定値 | 受信 | 環境放射線監視サーバ | TCP/IP | 広域イーサ（NTT東日本） | LTE回線（NTTdocomo（アクセスプレミアム）） | 副副回線：衛星回線（NTTdocomo WS2） | *
608 | 新潟県 | 発電所南局（10km圏局） | 1,10 | 10 | - | シリアル変換器 | SI-60 | ラインアイ | 日立製作所 | H27 | 1 | 0 | 0 | 測定値（電力事業者データ） | 受信 | 環境放射線監視サーバ | TCP/IP | 広域イーサ（NTT東日本） | LTE回線（NTTdocomo（アクセスプレミアム）） | 副副回線：衛星回線（NTTdocomo WS2） | *
609 | 新潟県 | 発電所南局（10km圏局） | 1,10 | 10 | - | データ表示装置 | TA2043-B300 | 富士通 | 自前 | H19 | 0 | 未定 | 1 | 測定値 | 受信 | シリアル変換器 | TCP/IP | - | - | 既設流用 当該装置では、県測定値と事業者測定値を並行表示しており、その機能継続のため改造すること | *
610 | 新潟県 | 発電所南局（10km圏局） | 1,10 | 10 | - | 監視カメラ | M3027-PVE | アクシス | 日立製作所 | H27 | 1 | 0 | 1 | 映像情報 | 送信 | 環境放射線監視サーバ、カメラ録画NAS | TCP/IP | 広域イーサ（NTT東日本） | - |  | *
611 | 新潟県 | 発電所南局（10km圏局） | 1,10 | 10 | - | 赤外線投光器 | T90B20 IR-LED | アクシス | 日立製作所 | H27 | 1 | 0 | 1 | - | - | - | - | - | - |  | *
612 | 新潟県 | 発電所南局（10km圏局） | 1,10 | 10 | - | PoEインジェクタ | LAN-GSW01ES1 | ロジテック | 日立製作所 | H27 | 1 | 0 | 1 | - | - | - | - | - | - |  | *
613 | 新潟県 | 発電所南局（10km圏局） | 1,10 | 10 | - | カメラ録画NAS | HDL-Z2WS2C | IOデータ | 日立製作所 | H27 | 1 | 0 | 1 | - | - | - | - | - | - |  | *
614 | 新潟県 | 発電所南局（10km圏局） | 1,10 | 10 | 監視・制御機器（子局配下） | 扉開閉センサー | D4NL-1AFA-B | オムロン | 日立製作所 | H27 | 0 | 未定 | 1 | 監視情報 | 送信 | 子局装置 | デジタル入力 | - | - | 既設流用 | *
615 | 新潟県 | 発電所南局（10km圏局） | 1,10 | 10 | - | 無停電電源装置 | SAU-A302SS11 | GSユアサ | 日立製作所 | R6 | 0 | 未定 | 1 | - | - | - | - | - | - | 既設流用（現：子局装置及び測定器用） | *
616 | 新潟県 | 発電所南局（10km圏局） | 1,10 | 10 | - | 電子記録計(30ch) | DX2030 | 横河電機 | 日立製作所 | H27 | 0 | 未定 | 1 | 監視情報 | 送信 | 環境放射線監視サーバ | TCP | 広域イーサ（NTT東日本） | - | 既設流用（広域イーサ接続は閉塞、測定器からのデータ受信は生かす） | *
617 | 新潟県 | 発電所南局（10km圏局） | 1,10 | 10 | - | LANユニット | OBSVX2/N | アロカ | アロカ | R2 | 0 | R12 | 1 | 測定値 | 送信 | 子局装置 | FTP-GET | - | - |  | *
618 | 新潟県 | 発電所南局（10km圏局） | 1,10 | 10 | - | LANユニット | OBSVX2/N | アロカ | アロカ | R2 | 0 | R12 | 0 | 監視情報 | 送信 | 子局装置 | FTP-GET | - | - |  | *
619 | 新潟県 | 発電所南局（10km圏局） | 1,10 | 10 | 測定器（子局配下） | 低線量率計 | ASM-1465 | アロカ | アロカ | R2 | 0 | R12 | 1 | 測定値 | 送信 | LANユニット（OBSVX2/N） | TCP/IP | - | - |  | *
620 | 新潟県 | 発電所南局（10km圏局） | 1,10 | 10 | 測定器（子局配下） | 低線量率計 | ASM-1465 | アロカ | アロカ | R2 | 0 | R12 | 0 | スペクトルデータ | 送信 | LANユニット（OBSVX2/N） | TCP/IP | - | - |  | *
621 | 新潟県 | 発電所南局（10km圏局） | 1,10 | 10 | 測定器（子局配下） | 低線量率計 | ASM-1465 | アロカ | アロカ | R2 | 0 | R12 | 0 | 監視情報 | 送信 | 子局装置 | デジタル入力（接点） | - | - | 電源異常のみ | *
622 | 新潟県 | 発電所南局（10km圏局） | 1,10 | 10 | 測定器（子局配下） | 低線量率計 | ASM-1465 | アロカ | アロカ | R2 | 0 | R12 | 0 | 測定値 | 送信 | 電子記録計(30ch) | アナログ電圧 | - | - |  | *
623 | 新潟県 | 発電所南局（10km圏局） | 1,10 | 10 | 監視・制御機器（子局配下） | 局舎内温度監視装置 | TC-300-1B | アロカ | アロカ | R2 | 0 | R12 | 1 | 監視情報 | 送信 | 子局装置 | デジタル入力（接点） | - | - | RAMP移行に際し、当該局舎内温度計のデータをテレメータへ取り込むこと | *
624 | 新潟県 | 発電所南局（10km圏局） | 1,10 | 10 | 監視・制御機器（子局配下） | 局舎内温度監視装置 | TC-300-1B | アロカ | アロカ | R2 | 0 | R12 | 0 | 測定値 | 送信 | 電子記録計(30ch) | アナログ電圧 | - | - |  | *
625 | 新潟県 | 発電所南局（10km圏局） | 1,10 | 10 | 測定器（子局配下） | 高線量率計 | ASE-7000R1 | アロカ | アロカ | R3 | 0 | R13 | 1 | 測定値 | 送信 | 子局装置 | FTP-GET | - | - |  | *
626 | 新潟県 | 発電所南局（10km圏局） | 1,10 | 10 | 測定器（子局配下） | 高線量率計 | ASE-7000R1 | アロカ | アロカ | R3 | 0 | R13 | 0 | 監視情報 | 送信 | 子局装置 | FTP-GET | - | - |  | *
627 | 新潟県 | 発電所南局（10km圏局） | 1,10 | 10 | 測定器（子局配下） | 高線量率計 | ASE-7000R1 | アロカ | アロカ | R3 | 0 | R13 | 0 | 監視情報 | 送信 | 子局装置 | デジタル入力（接点） | - | - | 電源異常のみ | *
628 | 新潟県 | 発電所南局（10km圏局） | 1,10 | 10 | 測定器（子局配下） | 高線量率計 | ASE-7000R1 | アロカ | アロカ | R3 | 0 | R13 | 0 | 測定値 | 送信 | 電子記録計(30ch) | アナログ電圧 | - | - |  | *
629 | 新潟県 | 発電所南局（10km圏局） | 1,10 | 10 | 測定器（子局配下） | 気象変換器 | OKSAM-4700 | ANEOS | 金井度量衡 | H29 | 0 | R11 | 1 | 測定値 | 送信 | 子局装置 | TCP/IP | - | - |  | *
630 | 新潟県 | 発電所南局（10km圏局） | 1,10 | 10 | 測定器（子局配下） | 気象変換器 | OKSAM-4700 | ANEOS | 金井度量衡 | H29 | 0 | R11 | 0 | 監視情報 | 送信 | 子局装置 | TCP/IP | - | - |  | *
631 | 新潟県 | 発電所南局（10km圏局） | 1,10 | 10 | 測定器（子局配下） | 気象変換器 | OKSAM-4700 | ANEOS | 金井度量衡 | H29 | 0 | R11 | 0 | 測定値 | 送信 | 電子記録計(30ch) | アナログ電圧 | - | - |  | *
632 | 新潟県 | 発電所南局（10km圏局） | 1,10 | 10 | 測定器（子局配下） | レーザー式積雪深計変換器 | FC-3021 | ANEOS | 金井度量衡 | H29 | 0 | R11 | 1 | 測定値 | 送信 | 気象変換器（OKSAM-4700） | アナログ電圧 | - | - |  | *
633 | 新潟県 | 発電所南局（10km圏局） | 1,10 | 10 | 測定器（子局配下） | 風向風速計 | WS-BN6H | ANEOS | 金井度量衡 | R4 | 0 | R8 | 1 | 測定値 | 送信 | 気象変換器（OKSAM-4700） | アナログ電圧 | - | - |  | *
634 | 新潟県 | 発電所南局（10km圏局） | 1,10 | 10 | 測定器（子局配下） | 感雨雪器 | NS-131 | ANEOS | 金井度量衡 | H29 | 0 | R11 | 1 | 測定値 | 送信 | 気象変換器（OKSAM-4700） | 接点入力 | - | - |  | *
635 | 新潟県 | 発電所南局（10km圏局） | 1,10 | 10 | 測定器（子局配下） | 感雨雪器 | NS-131 | ANEOS | 金井度量衡 | H29 | 0 | R11 | 0 | 監視情報 | 送信 | 気象変換器（OKSAM-4700） | 接点入力 | - | - |  | *
636 | 新潟県 | 発電所南局（10km圏局） | 1,10 | 10 | 測定器（子局配下） | 雨雪量計 | RS-A22 | ANEOS | 金井度量衡 | R4 | 0 | R8 | 1 | 測定値 | 送信 | 気象変換器（OKSAM-4700） | パルス | - | - |  | *
637 | 新潟県 | 発電所南局（10km圏局） | 1,10 | 10 | 測定器（子局配下） | レーザー式積雪深計 | FS-210 | ANEOS | 金井度量衡 | H29 | 0 | R11 | 1 | 測定値 | 送信 | レーザー式積雪深計変換器（FC-3021） | RS-422デジタル通信 | - | - |  | *
638 | 新潟県 | 発電所南局（10km圏局） | 1,10 | 10 | 監視・制御機器（子局配下） | 電源装置 | 特型 | ANEOS | 金井度量衡 | H29 | 0 | R11 | 1 | 監視情報 | 送信 | 気象変換器（OKSAM-4700） | 接点入力 | - | - |  | *
639 | 新潟県 | 発電所南局（10km圏局） | 1,10 | 10 | 監視・制御機器（子局配下） | 非常用発電機 | TQGP 6LA | 東京電気 | ㈱北越機電（R5年度） | H30 | 0 | R15 | 1 | 監視情報 | 送信 | 子局装置 | デジタル入力 | - | - |  | *
640 | 新潟県 | 発電所南局（10km圏局） | 1,10 | 10 | 監視・制御機器（子局配下） | 非常用発電機 | TQGP 6LA | 東京電気 | ㈱北越機電（R5年度） | H30 | 0 | R15 | - | 制御 | 受信 | 子局装置 | デジタル出力 | - | - |  | *
641 | 新潟県 | 発電所南局（10km圏局） | 1,10 | 10 | - | 耐電トランス | 1ST1-20211S4 | サンコーシャ | ㈱新潟ビルサービス | H19 | 0 | 未定 | 1 | - | - | - | - | - | - | 単相100V用 | *
642 | 新潟県 | 発電所南局（10km圏局） | 1,10 | 10 | - | 耐電トランス | 3ST1-30222S4 | サンコーシャ | ㈱新潟ビルサービス | H19 | 0 | 未定 | 1 | - | - | - | - | - | - | 三相200V用
643 | 新潟県 | 発電所南局（10km圏局） | 1,10 | 10 | 監視・制御機器（子局配下） | エアコン | PCZ-ERMP45KK | 三菱電機 | ㈱新潟ビルサービス | H30 | 0 | 未定 | 1 | 監視情報 | 送信 | 子局装置 | 接点入力 | - | - | 現時点でシステムへの接続なし | *
644 | 新潟県 | 発電所南局（10km圏局） | 1,10 | 10 | 監視・制御機器（子局配下） | 排気ファン | EWF-25ASA | 三菱電機 | ㈱新潟ビルサービス | 不明 | 0 | 未定 | 1 | - | - | - | - | - | - |  | *
645 | 新潟県 | 発電所北局（10km圏局） | 1,11 | 11 | 子局装置 | 子局装置 | 特型 | 日立製作所 | 日立製作所 | H27 | 1 | 0 | 2 | 測定値（定時） | 送信 | 環境放射線監視サーバ | FTP-GET | 広域イーサ（NTT東日本） | LTE回線（NTTdocomo（アクセスプレミアム）） | 副副回線：衛星回線（NTTdocomo WS2） | *
646 | 新潟県 | 発電所北局（10km圏局） | 1,11 | 11 | - | 子局装置タッチパネル | NS5-SQ11B-V2 | オムロン | 日立製作所 | H27 | 1 | 0 | 1 | - | - | - | - | - | - |  | *
647 | 新潟県 | 発電所北局（10km圏局） | 1,11 | 11 | - | ルータ | RTX1210 | ヤマハ | 日立製作所 | H27 | 1 | 0 | 1 | - | - | - | - | - | - |  | *
648 | 新潟県 | 発電所北局（10km圏局） | 1,11 | 11 | - | L2-SW（16ポート） | ApresiaLightGM118GT-SS | アプレシア | 日立製作所 | H27 | 1 | 0 | 1 | - | - | - | - | - | - |  | *
649 | 新潟県 | 発電所北局（10km圏局） | 1,11 | 11 | - | 携帯通信装置 | +F FS050W | 富士ソフト | 日立製作所 | R6 | 1 | 0 | 1 | - | - | - | - | - | - | 機器流用可能（現：テレメ通信用、回線：ドコモLTE） | *
650 | 新潟県 | 発電所北局（10km圏局） | 1,11 | 11 | - | 衛星可搬端末 | 衛星可搬端末01 | NTTドコモ | 日立製作所 | H25 | 1 | 0 | 1 | - | - | - | - | - | - |  | *
651 | 新潟県 | 発電所北局（10km圏局） | 1,11 | 11 | - | 衛星FAXｱﾀﾞﾌﾟﾀ | 衛星FAXｱﾀﾞﾌﾟﾀ01 | NTTドコモ | 日立製作所 | H25 | 1 | 0 | 1 | - | - | - | - | - | - |  | *
652 | 新潟県 | 発電所北局（10km圏局） | 1,11 | 11 | - | 衛星ハンドセット | 衛星ハンドセット01 | NTTドコモ | 日立製作所 | H25 | 1 | 0 | 1 | - | - | - | - | - | - |  | *
653 | 新潟県 | 発電所北局（10km圏局） | 1,11 | 11 | - | 衛星屋外設置アンテナ | 衛星屋外設置アンテナ01 | NTTドコモ | 日立製作所 | H25 | 1 | 0 | 1 | - | - | - | - | - | - |  | *
654 | 新潟県 | 発電所北局（10km圏局） | 1,11 | 11 | - | シリアル変換器 | SI-60 | ラインアイ | 日立製作所 | H27 | 1 | 0 | 1 | 測定値 | 受信 | 環境放射線監視サーバ | TCP/IP | 広域イーサ（NTT東日本） | LTE回線（NTTdocomo（アクセスプレミアム）） | 副副回線：衛星回線（NTTdocomo WS2） | *
655 | 新潟県 | 発電所北局（10km圏局） | 1,11 | 11 | - | シリアル変換器 | SI-60 | ラインアイ | 日立製作所 | H27 | 1 | 0 | 0 | 測定値（電力事業者データ） | 受信 | 環境放射線監視サーバ | TCP/IP | 広域イーサ（NTT東日本） | LTE回線（NTTdocomo（アクセスプレミアム）） | 副副回線：衛星回線（NTTdocomo WS2） | *
656 | 新潟県 | 発電所北局（10km圏局） | 1,11 | 11 | - | データ表示装置 | TA2043-B300 | 富士通 | 自前 | H19 | 0 | 未定 | 1 | 測定値 | 受信 | シリアル変換器 | TCP/IP | - | - | 既設流用 当該装置では、県測定値と事業者測定値を並行表示しており、その機能継続のため改造すること | *
657 | 新潟県 | 発電所北局（10km圏局） | 1,11 | 11 | - | 監視カメラ | M3027-PVE | アクシス | 日立製作所 | H27 | 1 | 0 | 1 | 映像情報 | 送信 | 環境放射線監視サーバ、カメラ録画NAS | TCP/IP | 広域イーサ（NTT東日本） | - |  | *
658 | 新潟県 | 発電所北局（10km圏局） | 1,11 | 11 | - | 赤外線投光器 | T90B20 IR-LED | アクシス | 日立製作所 | H27 | 1 | 0 | 1 | - | - | - | - | - | - |  | *
659 | 新潟県 | 発電所北局（10km圏局） | 1,11 | 11 | - | PoEインジェクタ | LAN-GSW01ES1 | ロジテック | 日立製作所 | H27 | 1 | 0 | 1 | - | - | - | - | - | - |  | *
660 | 新潟県 | 発電所北局（10km圏局） | 1,11 | 11 | - | カメラ録画NAS | HDL-Z2WS2C | IOデータ | 日立製作所 | H27 | 1 | 0 | 1 | - | - | - | - | - | - |  | *
661 | 新潟県 | 発電所北局（10km圏局） | 1,11 | 11 | 監視・制御機器（子局配下） | 扉開閉センサー | D4NL-1AFA-B | オムロン | 日立製作所 | H27 | 0 | 未定 | 1 | 監視情報 | 送信 | 子局装置 | デジタル入力 | - | - | 既設流用 | *
662 | 新潟県 | 発電所北局（10km圏局） | 1,11 | 11 | - | 無停電電源装置 | SAU-A302SS11 | GSユアサ | 日立製作所 | R6 | 0 | 未定 | 1 | - | - | - | - | - | - | 既設流用（現：子局装置及び測定器用） | *
663 | 新潟県 | 発電所北局（10km圏局） | 1,11 | 11 | - | 電子記録計(30ch) | DX2030 | 横河電機 | 日立製作所 | H27 | 0 | 未定 | 1 | 監視情報 | 送信 | 環境放射線監視サーバ | TCP | 広域イーサ（NTT東日本） | - | 既設流用（広域イーサ接続は閉塞、測定器からのデータ受信は生かす） | *
664 | 新潟県 | 発電所北局（10km圏局） | 1,11 | 11 | - | LANユニット | OBSVX2/N | アロカ | アロカ | R2 | 0 | R12 | 1 | 測定値 | 送信 | 子局装置 | FTP-GET | - | - |  | *
665 | 新潟県 | 発電所北局（10km圏局） | 1,11 | 11 | - | LANユニット | OBSVX2/N | アロカ | アロカ | R2 | 0 | R12 | 0 | 監視情報 | 送信 | 子局装置 | FTP-GET | - | - |  | *
666 | 新潟県 | 発電所北局（10km圏局） | 1,11 | 11 | 測定器（子局配下） | 低線量率計 | ASM-1465 | アロカ | アロカ | R2 | 0 | R12 | 1 | 測定値 | 送信 | LANユニット（OBSVX2/N） | TCP/IP | - | - |  | *
667 | 新潟県 | 発電所北局（10km圏局） | 1,11 | 11 | 測定器（子局配下） | 低線量率計 | ASM-1465 | アロカ | アロカ | R2 | 0 | R12 | 0 | スペクトルデータ | 送信 | LANユニット（OBSVX2/N） | TCP/IP | - | - |  | *
668 | 新潟県 | 発電所北局（10km圏局） | 1,11 | 11 | 測定器（子局配下） | 低線量率計 | ASM-1465 | アロカ | アロカ | R2 | 0 | R12 | 0 | 監視情報 | 送信 | 子局装置 | デジタル入力（接点） | - | - | 電源異常のみ | *
669 | 新潟県 | 発電所北局（10km圏局） | 1,11 | 11 | 測定器（子局配下） | 低線量率計 | ASM-1465 | アロカ | アロカ | R2 | 0 | R12 | 0 | 測定値 | 送信 | 電子記録計(30ch) | アナログ電圧 | - | - |  | *
670 | 新潟県 | 発電所北局（10km圏局） | 1,11 | 11 | 監視・制御機器（子局配下） | 局舎内温度監視装置 | TC-300-1B | アロカ | アロカ | R2 | 0 | R12 | 1 | 監視情報 | 送信 | 子局装置 | デジタル入力（接点） | - | - | RAMP移行に際し、当該局舎内温度計のデータをテレメータへ取り込むこと | *
671 | 新潟県 | 発電所北局（10km圏局） | 1,11 | 11 | 監視・制御機器（子局配下） | 局舎内温度監視装置 | TC-300-1B | アロカ | アロカ | R2 | 0 | R12 | 0 | 測定値 | 送信 | 電子記録計(30ch) | アナログ電圧 | - | - |  | *
672 | 新潟県 | 発電所北局（10km圏局） | 1,11 | 11 | 測定器（子局配下） | 高線量率計 | ASE-7000R1 | アロカ | アロカ | R3 | 0 | R13 | 1 | 測定値 | 送信 | 子局装置 | FTP-GET | - | - |  | *
673 | 新潟県 | 発電所北局（10km圏局） | 1,11 | 11 | 測定器（子局配下） | 高線量率計 | ASE-7000R1 | アロカ | アロカ | R3 | 0 | R13 | 0 | 監視情報 | 送信 | 子局装置 | FTP-GET | - | - |  | *
674 | 新潟県 | 発電所北局（10km圏局） | 1,11 | 11 | 測定器（子局配下） | 高線量率計 | ASE-7000R1 | アロカ | アロカ | R3 | 0 | R13 | 0 | 監視情報 | 送信 | 子局装置 | デジタル入力（接点） | - | - | 電源異常のみ | *
675 | 新潟県 | 発電所北局（10km圏局） | 1,11 | 11 | 測定器（子局配下） | 高線量率計 | ASE-7000R1 | アロカ | アロカ | R3 | 0 | R13 | 0 | 測定値 | 送信 | 電子記録計(30ch) | アナログ電圧 | - | - |  | *
676 | 新潟県 | 発電所北局（10km圏局） | 1,11 | 11 | 測定器（子局配下） | 気象変換器 | OKSAM-4700 | ANEOS | 金井度量衡 | H29 | 0 | R11 | 1 | 測定値 | 送信 | 子局装置 | TCP/IP | - | - |  | *
677 | 新潟県 | 発電所北局（10km圏局） | 1,11 | 11 | 測定器（子局配下） | 気象変換器 | OKSAM-4700 | ANEOS | 金井度量衡 | H29 | 0 | R11 | 0 | 監視情報 | 送信 | 子局装置 | TCP/IP | - | - |  | *
678 | 新潟県 | 発電所北局（10km圏局） | 1,11 | 11 | 測定器（子局配下） | 気象変換器 | OKSAM-4700 | ANEOS | 金井度量衡 | H29 | 0 | R11 | 0 | 測定値 | 送信 | 電子記録計(30ch) | アナログ電圧 | - | - |  | *
679 | 新潟県 | 発電所北局（10km圏局） | 1,11 | 11 | 測定器（子局配下） | レーザー式積雪深計変換器 | FC-3021 | ANEOS | 金井度量衡 | H29 | 0 | R11 | 1 | 測定値 | 送信 | 気象変換器（OKSAM-4700） | アナログ電圧 | - | - |  | *
680 | 新潟県 | 発電所北局（10km圏局） | 1,11 | 11 | 測定器（子局配下） | 風向風速計 | WS-BN6H | ANEOS | 金井度量衡 | R4 | 0 | R8 | 1 | 測定値 | 送信 | 気象変換器（OKSAM-4700） | アナログ電圧 | - | - |  | *
681 | 新潟県 | 発電所北局（10km圏局） | 1,11 | 11 | 測定器（子局配下） | 感雨雪器 | NS-131 | ANEOS | 金井度量衡 | H29 | 0 | R11 | 1 | 測定値 | 送信 | 気象変換器（OKSAM-4700） | 接点入力 | - | - |  | *
682 | 新潟県 | 発電所北局（10km圏局） | 1,11 | 11 | 測定器（子局配下） | 感雨雪器 | NS-131 | ANEOS | 金井度量衡 | H29 | 0 | R11 | 0 | 監視情報 | 送信 | 気象変換器（OKSAM-4700） | 接点入力 | - | - |  | *
683 | 新潟県 | 発電所北局（10km圏局） | 1,11 | 11 | 測定器（子局配下） | 雨雪量計 | RS-A22 | ANEOS | 金井度量衡 | R4 | 0 | R8 | 1 | 測定値 | 送信 | 気象変換器（OKSAM-4700） | パルス | - | - |  | *
684 | 新潟県 | 発電所北局（10km圏局） | 1,11 | 11 | 測定器（子局配下） | レーザー式積雪深計 | FS-210 | ANEOS | 金井度量衡 | H29 | 0 | R11 | 1 | 測定値 | 送信 | レーザー式積雪深計変換器（FC-3021） | RS-422デジタル通信 | - | - |  | *
685 | 新潟県 | 発電所北局（10km圏局） | 1,11 | 11 | 監視・制御機器（子局配下） | 電源装置 | 特型 | ANEOS | 金井度量衡 | H29 | 0 | R11 | 1 | 監視情報 | 送信 | 気象変換器（OKSAM-4700） | 接点入力 | - | - |  | *
686 | 新潟県 | 発電所北局（10km圏局） | 1,11 | 11 | 監視・制御機器（子局配下） | 非常用発電機 | TQGP 6LA | 東京電気 | ㈱北越機電（R5年度） | H30 | 0 | R15 | 1 | 監視情報 | 送信 | 子局装置 | デジタル入力 | - | - |  | *
687 | 新潟県 | 発電所北局（10km圏局） | 1,11 | 11 | 監視・制御機器（子局配下） | 非常用発電機 | TQGP 6LA | 東京電気 | ㈱北越機電（R5年度） | H30 | 0 | R15 | - | 制御 | 受信 | 子局装置 | デジタル出力 | - | - |  | *
688 | 新潟県 | 発電所北局（10km圏局） | 1,11 | 11 | 測定器（子局レス） | 雷観測装置 | TSS928 | サンコーシャ | 自前 | H22 | 0 | 未定 | 1 | 測定値 | 送信 | 雷観測装置伝送サーバ | RS-232C | - | - | RAMP移行時に廃止 | *
689 | 新潟県 | 発電所北局（10km圏局） | 1,11 | 11 | - | 雷観測装置伝送サーバ | FC-E18M/SX2V4Z | NEC | 自前 | H22 | 0 | 未定 | 1 | 測定値 | 送信 | 雷観測システムサーバ | TCP | 広域イーサ（NTT東日本） |  | RAMP移行時に廃止 | *
690 | 新潟県 | 発電所北局（10km圏局） | 1,11 | 11 | - | 伝送サーバ用ディスプレイ | LCD172VXM | NEC | 自前 | H22 | 0 | 未定 | 1 | - | - | - | - | - | - | RAMP移行時に廃止 | *
691 | 新潟県 | 発電所北局（10km圏局） | 1,11 | 11 | - | スイッチングハブ | CentreCOM GS908L V2 | アライドテレシス | 自前 | H22 | 0 | 未定 | 1 | - | - | - | - | - | - | RAMP移行時に廃止 | *
692 | 新潟県 | 発電所北局（10km圏局） | 1,11 | 11 | - | 無停電電源装置（雷観測装置伝送サーバ用） | BU75RW | OMRON | 自前 | H22 | 0 | 未定 | 1 | - | - | - | - | - | - | RAMP移行時に廃止 | *
693 | 新潟県 | 発電所北局（10km圏局） | 1,11 | 11 | - | 耐電トランス | 1ST1-20211S4 | サンコーシャ | ㈱新潟ビルサービス | H19 | 0 | 未定 | 1 | - | - | - | - | - | - | 単相100V用 | *
694 | 新潟県 | 発電所北局（10km圏局） | 1,11 | 11 | - | 耐電トランス | 3ST1-30222S4 | サンコーシャ | ㈱新潟ビルサービス | H19 | 0 | 未定 | 1 | - | - | - | - | - | - | 三相200V用
695 | 新潟県 | 発電所北局（10km圏局） | 1,11 | 11 | 監視・制御機器（子局配下） | エアコン | PCZ-ERM45KM | 三菱電機 | ㈱新潟ビルサービス | H29 | 0 | 未定 | 1 | 監視情報 | 送信 | 子局装置 | 接点入力 | - | - | 現時点でシステムへの接続なし | *
696 | 新潟県 | 発電所北局（10km圏局） | 1,11 | 11 | 監視・制御機器（子局配下） | 排気ファン | EWF-25ASA | 三菱電機 | ㈱新潟ビルサービス | 不明 | 0 | 未定 | 1 | - | - | - | - | - | - |  | *
697 | 新潟県 | 鯨波局（30km圏局） | 1,21 | 21 | 子局装置 | 子局装置 | 特型 | 日立製作所 | 日立製作所 | H27 | 1 | 0 | 2 | 測定値（定時） | 送信 | 環境放射線監視サーバ | FTP-GET | 広域イーサ（NTT東日本） | LTE回線（NTTdocomo（アクセスプレミアム）） | 副副回線：衛星回線（NTTdocomo WS2） | *
698 | 新潟県 | 鯨波局（30km圏局） | 1,21 | 21 | - | 子局装置タッチパネル | NS5-SQ11B-V2 | オムロン | 日立製作所 | H27 | 1 | 0 | 1 | - | - | - | - | - | - |  | *
699 | 新潟県 | 鯨波局（30km圏局） | 1,21 | 21 | - | ルータ | RTX1210 | ヤマハ | 日立製作所 | H27 | 1 | 0 | 1 | - | - | - | - | - | - |  | *
700 | 新潟県 | 鯨波局（30km圏局） | 1,21 | 21 | - | L2-SW（16ポート） | ApresiaLightGM118GT-SS | アプレシア | 日立製作所 | H27 | 1 | 0 | 1 | - | - | - | - | - | - |  | *
701 | 新潟県 | 鯨波局（30km圏局） | 1,21 | 21 | - | 携帯通信装置 | +F FS050W | 富士ソフト | 日立製作所 | R6 | 1 | 0 | 1 | - | - | - | - | - | - | 機器流用可能（現：テレメ通信用、回線：ドコモLTE） | *
702 | 新潟県 | 鯨波局（30km圏局） | 1,21 | 21 | - | 衛星可搬端末 | 衛星可搬端末01 | NTTドコモ | 日立製作所 | H27 | 1 | 0 | 1 | - | - | - | - | - | - |  | *
703 | 新潟県 | 鯨波局（30km圏局） | 1,21 | 21 | - | 衛星ハンドセット | 衛星FAXｱﾀﾞﾌﾟﾀ01 | NTTドコモ | 日立製作所 | H27 | 1 | 0 | 1 | - | - | - | - | - | - |  | *
704 | 新潟県 | 鯨波局（30km圏局） | 1,21 | 21 | - | 衛星FAXアダプタ | 衛星ハンドセット01 | NTTドコモ | 日立製作所 | H27 | 1 | 0 | 1 | - | - | - | - | - | - |  | *
705 | 新潟県 | 鯨波局（30km圏局） | 1,21 | 21 | - | 衛星屋外設置アンテナ | 衛星屋外設置アンテナ01 | NTTドコモ | 日立製作所 | H27 | 1 | 0 | 1 | - | - | - | - | - | - |  | *
706 | 新潟県 | 鯨波局（30km圏局） | 1,21 | 21 | - | LED表示装置 | 特型 | アロカ | 自前 | H24 | 0 | 未定 | 1 | 測定値 | 受信 | 高線量率計 | TCP/IP | - | - | 既設流用（現在は線量率計配下） | *
707 | 新潟県 | 鯨波局（30km圏局） | 1,21 | 21 | - | 監視カメラ | M3027-PVE | アクシス | 日立製作所 | H27 | 1 | 0 | 1 | 映像情報 | 送信 | 環境放射線監視サーバ、カメラ録画NAS | TCP/IP | - | - |  | *
708 | 新潟県 | 鯨波局（30km圏局） | 1,21 | 21 | - | 赤外線投光器 | T90B20 IR-LED | アクシス | 日立製作所 | H27 | 1 | 0 | 1 | - | - | - | - | - | - |  | *
709 | 新潟県 | 鯨波局（30km圏局） | 1,21 | 21 | - | PoEインジェクタ | LAN-GSW01ES1 | ロジテック | 日立製作所 | H27 | 1 | 0 | 1 | - | - | - | - | - | - |  | *
710 | 新潟県 | 鯨波局（30km圏局） | 1,21 | 21 | - | カメラ録画NAS | HDL-Z2WS2C | IOデータ | 日立製作所 | H27 | 1 | 0 | 1 | - | - | - | - | - | - |  | *
711 | 新潟県 | 鯨波局（30km圏局） | 1,21 | 21 | 監視・制御機器（子局配下） | 扉開閉センサー | D4NL-1AFA-B | オムロン | 日立製作所 | H27 | 0 | 未定 | 1 | 監視情報 | 送信 | 子局装置 | デジタル入力 | - | - | 既設流用 | *
712 | 新潟県 | 鯨波局（30km圏局） | 1,21 | 21 | - | 無停電電源装置 | SAU-A302SS11 | GSユアサ | 日立製作所 | R6 | 0 | 未定 | 1 | - | - | - | - | - | - | 既設流用（現：子局装置及び測定器用） | *
713 | 新潟県 | 鯨波局（30km圏局） | 1,21 | 21 | - | 電子記録計(30ch) | DX2030 | 横河電機 | 日立製作所 | H27 | 0 | 未定 | 1 | 監視情報 | 送信 | 環境放射線監視サーバ | TCP | 広域イーサ（NTT東日本） | - | 既設流用（広域イーサ接続は閉塞、測定器からのデータ受信は生かす） | *
714 | 新潟県 | 鯨波局（30km圏局） | 1,21 | 21 | 監視・制御機器（子局配下） | 局舎内温度監視装置 | TC-7000 | アロカ | アロカ | R4 | 0 | R14 | 1 | 監視情報 | 送信 | 子局装置 | デジタル入力（接点） | - | - | RAMP移行に際し、当該局舎内温度計のデータをテレメータへ取り込むこと | *
715 | 新潟県 | 鯨波局（30km圏局） | 1,21 | 21 | 監視・制御機器（子局配下） | 局舎内温度監視装置 | TC-7000 | アロカ | アロカ | R4 | 0 | R14 | 0 | 測定値 | 送信 | 電子記録計(30ch) | アナログ電圧 | - | - |  | *
716 | 新潟県 | 鯨波局（30km圏局） | 1,21 | 21 | 測定器（子局配下） | 高線量率計 | ASE-7000 | アロカ | アロカ | R4 | 0 | R14 | 1 | 測定値 | 送信 | 子局装置 | FTP-GET | - | - |  | *
717 | 新潟県 | 鯨波局（30km圏局） | 1,21 | 21 | 測定器（子局配下） | 高線量率計 | ASE-7000 | アロカ | アロカ | R4 | 0 | R14 | 0 | 監視情報 | 送信 | 子局装置 | FTP-GET | - | - |  | *
718 | 新潟県 | 鯨波局（30km圏局） | 1,21 | 21 | 測定器（子局配下） | 高線量率計 | ASE-7000 | アロカ | アロカ | R4 | 0 | R14 | 0 | 監視情報 | 送信 | 子局装置 | デジタル入力 | - | - | 電源異常のみ | *
719 | 新潟県 | 鯨波局（30km圏局） | 1,21 | 21 | 測定器（子局配下） | 高線量率計 | ASE-7000 | アロカ | アロカ | R4 | 0 | R14 | 0 | 測定値 | 送信 | 電子記録計(30ch) | アナログ電圧 | - | - |  | *
720 | 新潟県 | 鯨波局（30km圏局） | 1,21 | 21 | 測定器（子局配下） | 気象変換器兼電源装置 | 特型 | ANEOS | 金井度量衡 | R5 | 0 | R17 | 1 | 測定値 | 送信 | 子局装置 | アナログ電圧 | - | - |  | *
721 | 新潟県 | 鯨波局（30km圏局） | 1,21 | 21 | 測定器（子局配下） | 気象変換器兼電源装置 | 特型 | ANEOS | 金井度量衡 | R5 | 0 | R17 | 0 | 監視情報 | 送信 | 子局装置 | 接点出力 | - | - |  | *
722 | 新潟県 | 鯨波局（30km圏局） | 1,21 | 21 | 測定器（子局配下） | 気象変換器兼電源装置 | 特型 | ANEOS | 金井度量衡 | R5 | 0 | R17 | 0 | 測定値 | 送信 | 電子記録計(30ch) | アナログ電圧 | - | - |  | *
723 | 新潟県 | 鯨波局（30km圏局） | 1,21 | 21 | 測定器（子局配下） | 感雨雪器 | NS-131 | ANEOS | 金井度量衡 | R5 | 0 | R17 | 1 | 測定値 | 送信 | 気象変換器兼電源装置 | 接点入力 | - | - |  | *
724 | 新潟県 | 鯨波局（30km圏局） | 1,21 | 21 | 測定器（子局配下） | 感雨雪器 | NS-131 | ANEOS | 金井度量衡 | R5 | 0 | R17 | 0 | 監視情報 | 送信 | 気象変換器兼電源装置 | 接点入力 | - | - |  | *
725 | 新潟県 | 鯨波局（30km圏局） | 1,21 | 21 | 監視・制御機器（子局配下） | 非常用発電機 | MAS5EZ-S | 三井E＆S | ㈱オオスギテック（R6年度） | H25 | 0 | R10 | 1 | 監視情報 | 送信 | 子局装置 | デジタル入力 | - | - |  | *
726 | 新潟県 | 鯨波局（30km圏局） | 1,21 | 21 | 監視・制御機器（子局配下） | 非常用発電機 | MAS5EZ-S | 三井E＆S | ㈱オオスギテック（R6年度） | H25 | 0 | R10 | - | 制御 | 受信 | 子局装置 | デジタル出力 | - | - |  | *
727 | 新潟県 | 鯨波局（30km圏局） | 1,21 | 21 | - | 耐電トランス | TH10K-3Z752 | 東洋技研 | ㈱新潟ビルサービス | H24 | 0 | 未定 | 1 | - | - | - | - | - | - | 単相100V用 | *
728 | 新潟県 | 鯨波局（30km圏局） | 1,21 | 21 | 監視・制御機器（子局配下） | エアコン | AKEA06337JMZG | 東芝キャリア | ㈱新潟ビルサービス | R1 | 0 | 未定 | 1 | 監視情報 | 送信 | 子局装置 | 接点入力 | - | - | 現時点でシステムへの接続なし | *
729 | 新潟県 | 鯨波局（30km圏局） | 1,21 | 21 | 監視・制御機器（子局配下） | 排気ファン | EWF-25ASA | 三菱電機 | ㈱新潟ビルサービス | H24 | 0 | 未定 | 1 | - | - | - | - | - | - |  | *
730 | 新潟県 | 鯨波局（30km圏局） | 54,4 | - | 測定器（子局レス） | 大気モニタ | MDR-3100B | アロカ | アロカ | H30 | 0 | R15 | 1 | 測定値、監視情報 | 送信 | クラウドサーバ | FTP-PUT | MVNO（NTTdocomo） |  | RAMP移行時に子局配下に変更 | *
731 | 新潟県 | 鯨波局（30km圏局） | 54,4 | - | 測定器（子局レス） | 大気モニタ | MDR-3100B | アロカ | アロカ | H30 | 0 | R15 | 0 | 制御 | 受信 | 測定器 | ソケット通信 | MVNO（NTTdocomo） |  | RAMP移行時に子局配下に変更 | *
732 | 新潟県 | 鯨波局（30km圏局） | 54,4 | - | - | モバイルルータ | AS-250/KL | センチュリーシステムズ | 自前 | H30 | 0 | R15 | 1 | - | - | - | - | - | - | 大気モニタの子局配下変更に伴い不要であれば撤去 | *
733 | 新潟県 | 鯨波局（30km圏局） | 54,4 | - | - | 通信モジュール用アンテナ | DP-BRO-MI2 | 日本アンテナ | 自前 | H30 | 0 | R15 | 1 | - | - | - | - | - | - | 大気モニタの子局配下変更に伴い不要であれば撤去 | *
734 | 新潟県 | 新道局（30km圏局） | 1,22 | 22 | 子局装置 | 子局装置 | 特型 | 日立製作所 | 日立製作所 | H27 | 1 | 0 | 2 | 測定値（定時） | 送信 | 環境放射線監視サーバ | FTP-GET | 広域イーサ（NTT東日本） | LTE回線（NTTdocomo（アクセスプレミアム）） | 副副回線：衛星回線（NTTdocomo WS2）、気象データはアナログとする（電子記録計受信信号を分岐して受ける） | *
735 | 新潟県 | 新道局（30km圏局） | 1,22 | 22 | - | 子局装置タッチパネル | NS5-SQ11B-V2 | オムロン | 日立製作所 | H27 | 1 | 0 | 1 | - | - | - | - | - | - |  | *
736 | 新潟県 | 新道局（30km圏局） | 1,22 | 22 | - | ルータ | RTX1210 | ヤマハ | 日立製作所 | H27 | 1 | 0 | 1 | - | - | - | - | - | - |  | *
737 | 新潟県 | 新道局（30km圏局） | 1,22 | 22 | - | L2-SW（16ポート） | ApresiaLightGM118GT-SS | アプレシア | 日立製作所 | H27 | 1 | 0 | 1 | - | - | - | - | - | - |  | *
738 | 新潟県 | 新道局（30km圏局） | 1,22 | 22 | - | 携帯通信装置 | +F FS050W | 富士ソフト | 日立製作所 | R6 | 1 | 0 | 1 | - | - | - | - | - | - | 機器流用可能（現：テレメ通信用、回線：ドコモLTE） | *
739 | 新潟県 | 新道局（30km圏局） | 1,22 | 22 | - | 衛星可搬端末 | 衛星可搬端末01 | NTTドコモ | 日立製作所 | H27 | 1 | 0 | 1 | - | - | - | - | - | - |  | *
740 | 新潟県 | 新道局（30km圏局） | 1,22 | 22 | - | 衛星ハンドセット | 衛星FAXｱﾀﾞﾌﾟﾀ01 | NTTドコモ | 日立製作所 | H27 | 1 | 0 | 1 | - | - | - | - | - | - |  | *
741 | 新潟県 | 新道局（30km圏局） | 1,22 | 22 | - | 衛星FAXアダプタ | 衛星ハンドセット01 | NTTドコモ | 日立製作所 | H27 | 1 | 0 | 1 | - | - | - | - | - | - |  | *
742 | 新潟県 | 新道局（30km圏局） | 1,22 | 22 | - | 衛星屋外設置アンテナ | 衛星屋外設置アンテナ01 | NTTドコモ | 日立製作所 | H27 | 1 | 0 | 1 | - | - | - | - | - | - |  | *
743 | 新潟県 | 新道局（30km圏局） | 1,22 | 22 | - | LED表示装置 | 特型 | アロカ | 自前 | H24 | 0 | 未定 | 1 | 測定値 | 受信 | 高線量率計 | TCP/IP | - | - | 既設流用（現在は線量率計配下） | *
744 | 新潟県 | 新道局（30km圏局） | 1,22 | 22 | - | 監視カメラ | M3027-PVE | アクシス | 日立製作所 | H27 | 1 | 0 | 1 | 映像情報 | 送信 | 環境放射線監視サーバ、カメラ録画NAS | TCP/IP | - | - |  | *
745 | 新潟県 | 新道局（30km圏局） | 1,22 | 22 | - | 赤外線投光器 | T90B20 IR-LED | アクシス | 日立製作所 | H27 | 1 | 0 | 1 | - | - | - | - | - | - |  | *
746 | 新潟県 | 新道局（30km圏局） | 1,22 | 22 | - | PoEインジェクタ | LAN-GSW01ES1 | ロジテック | 日立製作所 | H27 | 1 | 0 | 1 | - | - | - | - | - | - |  | *
747 | 新潟県 | 新道局（30km圏局） | 1,22 | 22 | - | カメラ録画NAS | HDL-Z2WS2C | IOデータ | 日立製作所 | H27 | 1 | 0 | 1 | - | - | - | - | - | - |  | *
748 | 新潟県 | 新道局（30km圏局） | 1,22 | 22 | 監視・制御機器（子局配下） | 扉開閉センサー | D4NL-1AFA-B | オムロン | 日立製作所 | H27 | 0 | 未定 | 1 | 監視情報 | 送信 | 子局装置 | デジタル入力 | - | - | 既設流用 | *
749 | 新潟県 | 新道局（30km圏局） | 1,22 | 22 | - | 無停電電源装置 | SAU-A302SS11 | GSユアサ | 日立製作所 | R6 | 0 | 未定 | 1 | - | - | - | - | - | - | 既設流用（現：子局装置及び測定器用） | *
750 | 新潟県 | 新道局（30km圏局） | 1,22 | 22 | - | 電子記録計(30ch) | DX2030 | 横河電機 | 日立製作所 | H27 | 0 | 未定 | 1 | 監視情報 | 送信 | 環境放射線監視サーバ | TCP | 広域イーサ（NTT東日本） | - | 既設流用（広域イーサ接続は閉塞、測定器からのデータ受信は生かす） | *
751 | 新潟県 | 新道局（30km圏局） | 1,22 | 22 | 監視・制御機器（子局配下） | 局舎内温度監視装置 | TC-7000 | アロカ | アロカ | R4 | 0 | R14 | 1 | 監視情報 | 送信 | 子局装置 | デジタル入力（接点） | - | - | RAMP移行に際し、当該局舎内温度計のデータをテレメータへ取り込むこと | *
752 | 新潟県 | 新道局（30km圏局） | 1,22 | 22 | 監視・制御機器（子局配下） | 局舎内温度監視装置 | TC-7000 | アロカ | アロカ | R4 | 0 | R14 | 0 | 測定値 | 送信 | 電子記録計(30ch) | アナログ電圧 | - | - |  | *
753 | 新潟県 | 新道局（30km圏局） | 1,22 | 22 | 測定器（子局配下） | 高線量率計 | ASE-7000 | アロカ | アロカ | R4 | 0 | R14 | 1 | 測定値 | 送信 | 子局装置 | FTP-GET | - | - |  | *
754 | 新潟県 | 新道局（30km圏局） | 1,22 | 22 | 測定器（子局配下） | 高線量率計 | ASE-7000 | アロカ | アロカ | R4 | 0 | R14 | 0 | 監視情報 | 送信 | 子局装置 | FTP-GET | - | - |  | *
755 | 新潟県 | 新道局（30km圏局） | 1,22 | 22 | 測定器（子局配下） | 高線量率計 | ASE-7000 | アロカ | アロカ | R4 | 0 | R14 | 0 | 監視情報 | 送信 | 子局装置 | デジタル入力 | - | - | 電源異常のみ | *
756 | 新潟県 | 新道局（30km圏局） | 1,22 | 22 | 測定器（子局配下） | 高線量率計 | ASE-7000 | アロカ | アロカ | R4 | 0 | R14 | 0 | 測定値 | 送信 | 電子記録計(30ch) | アナログ電圧 | - | - |  | *
757 | 新潟県 | 新道局（30km圏局） | 1,22 | 22 | 測定器（子局配下） | 気象変換器 | OKSAM-4700 | ANEOS | 金井度量衡 | H27 | 0 | 0 | 1 | 測定値 | 送信 | 子局装置 | TCP/IP | - | - | 本更新時にデジタルからアナログに変更 | *
758 | 新潟県 | 新道局（30km圏局） | 1,22 | 22 | 測定器（子局配下） | 気象変換器 | OKSAM-4700 | ANEOS | 金井度量衡 | H27 | 0 | 0 | 0 | 監視情報 | 送信 | 子局装置 | TCP/IP | - | - |  | *
759 | 新潟県 | 新道局（30km圏局） | 1,22 | 22 | 測定器（子局配下） | 気象変換器 | OKSAM-4700 | ANEOS | 金井度量衡 | H27 | 0 | 0 | 0 | 測定値 | 送信 | 電子記録計(30ch) | アナログ電圧 | - | - |  | *
760 | 新潟県 | 新道局（30km圏局） | 1,22 | 22 | 測定器（子局配下） | レーザー式積雪深計変換器 | SU-201 | 光進電気工業 | 金井度量衡 | R5 | 0 | 未定 | 1 | 測定値 | 送信 | 気象変換器（OKSAM-4700） | アナログ電圧 | - | - |  | *
761 | 新潟県 | 新道局（30km圏局） | 1,22 | 22 | 測定器（子局配下） | 感雨雪器 | NS-131 | ANEOS | 金井度量衡 | R5 | 0 | R17 | 1 | 測定値 | 送信 | 気象変換器（OKSAM-4700） | 接点入力 | - | - |  | *
762 | 新潟県 | 新道局（30km圏局） | 1,22 | 22 | 測定器（子局配下） | 感雨雪器 | NS-131 | ANEOS | 金井度量衡 | R5 | 0 | R17 | 0 | 監視情報 | 送信 | 気象変換器（OKSAM-4700） | 接点入力 | - | - |  | *
763 | 新潟県 | 新道局（30km圏局） | 1,22 | 22 | 測定器（子局配下） | レーザー式積雪深計 | SU-201 | 光進電気工業 | 金井度量衡 | R5 | 0 | 未定 | 1 | 測定値 | 送信 | レーザー式積雪深計変換器（SU-201） | アナログ信号 | - | - |  | *
764 | 新潟県 | 新道局（30km圏局） | 1,22 | 22 | 監視・制御機器（子局配下） | 電源装置 | 特型 | ANEOS | 金井度量衡 | H27 | 0 | 0 | 1 | 監視情報 | 送信 | 気象変換器（OKSAM-4700） | 接点入力 | - | - |  | *
765 | 新潟県 | 新道局（30km圏局） | 1,22 | 22 | 監視・制御機器（子局配下） | 非常用発電機 | MAS5EZ-S | 三井E＆S | ㈱オオスギテック（R6年度） | H25 | 0 | R10 | 1 | 監視情報 | 送信 | 子局装置 | デジタル入力 | - | - |  | *
766 | 新潟県 | 新道局（30km圏局） | 1,22 | 22 | 監視・制御機器（子局配下） | 非常用発電機 | MAS5EZ-S | 三井E＆S | ㈱オオスギテック（R6年度） | H25 | 0 | R10 | - | 制御 | 受信 | 子局装置 | デジタル出力 | - | - |  | *
767 | 新潟県 | 新道局（30km圏局） | 1,22 | 22 | - | 耐電トランス | TH10K-3Z752 | 東洋技研 | ㈱新潟ビルサービス | H24 | 0 | 未定 | 1 | - | - | - | - | - | - | 単相100V用 | *
768 | 新潟県 | 新道局（30km圏局） | 1,22 | 22 | 監視・制御機器（子局配下） | エアコン | AKEA06337JMZ | 東芝キャリア | ㈱新潟ビルサービス | R2 | 0 | 未定 | 1 | 監視情報 | 送信 | 子局装置 | 接点入力 | - | - | 現時点でシステムへの接続なし | *
769 | 新潟県 | 新道局（30km圏局） | 1,22 | 22 | 監視・制御機器（子局配下） | 排気ファン | EWF-25ASA | 三菱電機 | ㈱新潟ビルサービス | H24 | 0 | 未定 | 1 | - | - | - | - | - | - |  | *
770 | 新潟県 | 新道局（30km圏局） | 54,1 | - | 測定器（子局レス） | 大気モニタ | MDR-3100B | アロカ | アロカ | H29 | 0 | R14 | 1 | 測定値、監視情報 | 送信 | クラウドサーバ | FTP-PUT | MVNO（NTTdocomo） |  | RAMP移行時に子局配下に変更 | *
771 | 新潟県 | 新道局（30km圏局） | 54,1 | - | 測定器（子局レス） | 大気モニタ | MDR-3100B | アロカ | アロカ | H29 | 0 | R14 | 0 | 制御 | 受信 | 測定器 | ソケット通信 | MVNO（NTTdocomo） |  | RAMP移行時に子局配下に変更 | *
772 | 新潟県 | 新道局（30km圏局） | 54,1 | - | - | モバイルルータ | AS-250/KL | センチュリーシステムズ | 自前 | H29 | 0 | R14 | 1 | - | - | - | - | - | - | 大気モニタの子局配下変更に伴い不要であれば撤去 | *
773 | 新潟県 | 新道局（30km圏局） | 54,1 | - | - | 通信モジュール用アンテナ | DP-BRO-MI2 | 日本アンテナ | 自前 | H29 | 0 | R14 | 1 | - | - | - | - | - | - | 大気モニタの子局配下変更に伴い不要であれば撤去 | *
774 | 新潟県 | 加納局（30km圏局） | 1,23 | 23 | 子局装置 | 子局装置 | 特型 | 日立製作所 | 日立製作所 | H27 | 1 | 0 | 2 | 測定値（定時） | 送信 | 環境放射線監視サーバ | FTP-GET | 広域イーサ（NTT東日本） | LTE回線（NTTdocomo（アクセスプレミアム）） | 副副回線：衛星回線（NTTdocomo WS2）、気象データはアナログとする（電子記録計受信信号を分岐して受ける） | *
775 | 新潟県 | 加納局（30km圏局） | 1,23 | 23 | - | 子局装置タッチパネル | NS5-SQ11B-V2 | オムロン | 日立製作所 | H27 | 1 | 0 | 1 | - | - | - | - | - | - |  | *
776 | 新潟県 | 加納局（30km圏局） | 1,23 | 23 | - | ルータ | RTX1210 | ヤマハ | 日立製作所 | H27 | 1 | 0 | 1 | - | - | - | - | - | - |  | *
777 | 新潟県 | 加納局（30km圏局） | 1,23 | 23 | - | L2-SW（16ポート） | ApresiaLightGM118GT-SS | アプレシア | 日立製作所 | H27 | 1 | 0 | 1 | - | - | - | - | - | - |  | *
778 | 新潟県 | 加納局（30km圏局） | 1,23 | 23 | - | 携帯通信装置 | +F FS050W | 富士ソフト | 日立製作所 | R6 | 1 | 0 | 1 | - | - | - | - | - | - | 機器流用可能（現：テレメ通信用、回線：ドコモLTE） | *
779 | 新潟県 | 加納局（30km圏局） | 1,23 | 23 | - | 衛星可搬端末 | 衛星可搬端末01 | NTTドコモ | 日立製作所 | H27 | 1 | 0 | 1 | - | - | - | - | - | - |  | *
780 | 新潟県 | 加納局（30km圏局） | 1,23 | 23 | - | 衛星ハンドセット | 衛星FAXｱﾀﾞﾌﾟﾀ01 | NTTドコモ | 日立製作所 | H27 | 1 | 0 | 1 | - | - | - | - | - | - |  | *
781 | 新潟県 | 加納局（30km圏局） | 1,23 | 23 | - | 衛星FAXアダプタ | 衛星ハンドセット01 | NTTドコモ | 日立製作所 | H27 | 1 | 0 | 1 | - | - | - | - | - | - |  | *
782 | 新潟県 | 加納局（30km圏局） | 1,23 | 23 | - | 衛星屋外設置アンテナ | 衛星屋外設置アンテナ01 | NTTドコモ | 日立製作所 | H27 | 1 | 0 | 1 | - | - | - | - | - | - |  | *
783 | 新潟県 | 加納局（30km圏局） | 1,23 | 23 | - | LED表示装置 | 特型 | アロカ | 自前 | H24 | 0 | 未定 | 1 | 測定値 | 受信 | 高線量率計 | TCP/IP | - | - | 既設流用（現在は線量率計配下） | *
784 | 新潟県 | 加納局（30km圏局） | 1,23 | 23 | - | 監視カメラ | M3027-PVE | アクシス | 日立製作所 | H27 | 1 | 0 | 1 | 映像情報 | 送信 | 環境放射線監視サーバ、カメラ録画NAS | TCP/IP | - | - |  | *
785 | 新潟県 | 加納局（30km圏局） | 1,23 | 23 | - | 赤外線投光器 | T90B20 IR-LED | アクシス | 日立製作所 | H27 | 1 | 0 | 1 | - | - | - | - | - | - |  | *
786 | 新潟県 | 加納局（30km圏局） | 1,23 | 23 | - | PoEインジェクタ | LAN-GSW01ES1 | ロジテック | 日立製作所 | H27 | 1 | 0 | 1 | - | - | - | - | - | - |  | *
787 | 新潟県 | 加納局（30km圏局） | 1,23 | 23 | - | カメラ録画NAS | HDL-Z2WS2C | IOデータ | 日立製作所 | H27 | 1 | 0 | 1 | - | - | - | - | - | - |  | *
788 | 新潟県 | 加納局（30km圏局） | 1,23 | 23 | 監視・制御機器（子局配下） | 扉開閉センサー | D4NL-1AFA-B | オムロン | 日立製作所 | H27 | 0 | 未定 | 1 | 監視情報 | 送信 | 子局装置 | デジタル入力 | - | - | 既設流用 | *
789 | 新潟県 | 加納局（30km圏局） | 1,23 | 23 | - | 無停電電源装置 | SAU-A302SS11 | GSユアサ | 日立製作所 | R6 | 0 | 未定 | 1 | - | - | - | - | - | - | 既設流用（現：子局装置及び測定器用） | *
790 | 新潟県 | 加納局（30km圏局） | 1,23 | 23 | - | 電子記録計(30ch) | DX2030 | 横河電機 | 日立製作所 | H27 | 0 | 未定 | 1 | 監視情報 | 送信 | 環境放射線監視サーバ | TCP | 広域イーサ（NTT東日本） | - | 既設流用（広域イーサ接続は閉塞、測定器からのデータ受信は生かす） | *
791 | 新潟県 | 加納局（30km圏局） | 1,23 | 23 | 監視・制御機器（子局配下） | 局舎内温度監視装置 | TC-7000 | アロカ | アロカ | R4 | 0 | R14 | 1 | 監視情報 | 送信 | 子局装置 | デジタル入力（接点） | - | - | RAMP移行に際し、当該局舎内温度計のデータをテレメータへ取り込むこと | *
792 | 新潟県 | 加納局（30km圏局） | 1,23 | 23 | 監視・制御機器（子局配下） | 局舎内温度監視装置 | TC-7000 | アロカ | アロカ | R4 | 0 | R14 | 0 | 測定値 | 送信 | 電子記録計(30ch) | アナログ電圧 | - | - |  | *
793 | 新潟県 | 加納局（30km圏局） | 1,23 | 23 | 測定器（子局配下） | 高線量率計 | ASE-7000 | アロカ | アロカ | R4 | 0 | R14 | 1 | 測定値 | 送信 | 子局装置 | FTP-GET | - | - |  | *
794 | 新潟県 | 加納局（30km圏局） | 1,23 | 23 | 測定器（子局配下） | 高線量率計 | ASE-7000 | アロカ | アロカ | R4 | 0 | R14 | 0 | 監視情報 | 送信 | 子局装置 | FTP-GET | - | - |  | *
795 | 新潟県 | 加納局（30km圏局） | 1,23 | 23 | 測定器（子局配下） | 高線量率計 | ASE-7000 | アロカ | アロカ | R4 | 0 | R14 | 0 | 監視情報 | 送信 | 子局装置 | デジタル入力 | - | - | 電源異常のみ | *
796 | 新潟県 | 加納局（30km圏局） | 1,23 | 23 | 測定器（子局配下） | 高線量率計 | ASE-7000 | アロカ | アロカ | R4 | 0 | R14 | 0 | 測定値 | 送信 | 電子記録計(30ch) | アナログ電圧 | - | - |  | *
797 | 新潟県 | 加納局（30km圏局） | 1,23 | 23 | 測定器（子局配下） | 気象変換器 | OKSAM-4700 | ANEOS | 金井度量衡 | H30 | 1 | 0 | 1 | 測定値 | 送信 | 子局装置 | TCP/IP | - | - | 本更新時にデジタルからアナログに変更 | *
798 | 新潟県 | 加納局（30km圏局） | 1,23 | 23 | 測定器（子局配下） | 気象変換器 | OKSAM-4700 | ANEOS | 金井度量衡 | H30 | 0 | R8 | 0 | 監視情報 | 送信 | 子局装置 | TCP/IP | - | - |  | *
799 | 新潟県 | 加納局（30km圏局） | 1,23 | 23 | 測定器（子局配下） | 気象変換器 | OKSAM-4700 | ANEOS | 金井度量衡 | H30 | 0 | R8 | 0 | 測定値 | 送信 | 電子記録計(30ch) | アナログ電圧 | - | - |  | *
800 | 新潟県 | 加納局（30km圏局） | 1,23 | 23 | 測定器（子局配下） | 風向風速計 | WS-BN6H | ANEOS | 金井度量衡 | R5 | 0 | 未定 | 1 | 測定値 | 送信 | 気象変換器（OKSAM-4700） | アナログ電圧 | - | - |  | *
801 | 新潟県 | 加納局（30km圏局） | 1,23 | 23 | 測定器（子局配下） | 感雨雪器 | NS-131 | ANEOS | 金井度量衡 | R5 | 0 | R17 | 1 | 測定値 | 送信 | 気象変換器（OKSAM-4700） | 接点入力 | - | - |  | *
802 | 新潟県 | 加納局（30km圏局） | 1,23 | 23 | 測定器（子局配下） | 感雨雪器 | NS-131 | ANEOS | 金井度量衡 | R5 | 0 | R17 | 0 | 監視情報 | 送信 | 気象変換器（OKSAM-4700） | 接点入力 | - | - |  | *
803 | 新潟県 | 加納局（30km圏局） | 1,23 | 23 | 測定器（子局配下） | 雨雪量計 | RS-A22 | ANEOS | 金井度量衡 | R5 | 0 | 未定 | 1 | 測定値 | 送信 | 気象変換器（OKSAM-4700） | パルス | - | - |  | *
804 | 新潟県 | 加納局（30km圏局） | 1,23 | 23 | 監視・制御機器（子局配下） | 電源装置 | 特型 | ANEOS | 金井度量衡 | H30 | 1 | 0 | 1 | 監視情報 | 送信 | 気象変換器（OKSAM-4700） | 接点入力 | - | - |  | *
805 | 新潟県 | 加納局（30km圏局） | 1,23 | 23 | - | 融雪装置 | 特型 | 雪国科学 | 自前 | H24 | 0 | 未定 | 1 | - | - | - | - | - | - |  | *
806 | 新潟県 | 加納局（30km圏局） | 1,23 | 23 | 監視・制御機器（子局配下） | 非常用発電機 | MAS-7S | 三井E＆S | ㈱オオスギテック（R6年度） | R1 | 0 | R16 | 1 | 監視情報 | 送信 | 子局装置 | デジタル入力 | - | - |  | *
807 | 新潟県 | 加納局（30km圏局） | 1,23 | 23 | 監視・制御機器（子局配下） | 非常用発電機 | MAS-7S | 三井E＆S | ㈱オオスギテック（R6年度） | R1 | 0 | R16 | - | 制御 | 受信 | 子局装置 | デジタル出力 | - | - |  | *
808 | 新潟県 | 加納局（30km圏局） | 1,23 | 23 | - | 耐電トランス | TH10K-3Z752 | 東洋技研 | ㈱新潟ビルサービス | H24 | 0 | 未定 | 1 | - | - | - | - | - | - | 単相100V用 | *
809 | 新潟県 | 加納局（30km圏局） | 1,23 | 23 | 監視・制御機器（子局配下） | エアコン | AKEA06337JMZ | 東芝キャリア | ㈱新潟ビルサービス | R1 | 0 | 未定 | 1 | 監視情報 | 送信 | 子局装置 | 接点入力 | - | - | 現時点でシステムへの接続なし | *
810 | 新潟県 | 加納局（30km圏局） | 1,23 | 23 | 監視・制御機器（子局配下） | 排気ファン | EWF-25ASA | 三菱電機 | ㈱新潟ビルサービス | H24 | 0 | 未定 | 1 | - | - | - | - | - | - |  | *
811 | 新潟県 | 加納局（30km圏局） | 54,8 | - | 測定器（子局レス） | 大気モニタ | MDR-3100B | アロカ | アロカ | H30 | 0 | R15 | 1 | 測定値、監視情報 | 送信 | クラウドサーバ | FTP-PUT | MVNO（NTTdocomo） |  | RAMP移行時に子局配下に変更 | *
812 | 新潟県 | 加納局（30km圏局） | 54,8 | - | 測定器（子局レス） | 大気モニタ | MDR-3100B | アロカ | アロカ | H30 | 0 | R15 | 0 | 制御 | 受信 | 測定器 | ソケット通信 | MVNO（NTTdocomo） |  | RAMP移行時に子局配下に変更 | *
813 | 新潟県 | 加納局（30km圏局） | - | - | 測定器（子局レス） | ヨウ素サンプラ | DSM-1401BU1 | アロカ | アロカ | R1 | 0 | R16 | 1 | 測定値、監視情報 | 送信 | クラウドサーバ | FTP-PUT | MVNO（NTTdocomo） |  | RAMP移行時に子局配下に変更 | *
814 | 新潟県 | 加納局（30km圏局） | - | - | 測定器（子局レス） | ヨウ素サンプラ | DSM-1401BU1 | アロカ | アロカ | R1 | 0 | R16 | 0 | 制御 | 受信 | クラウドサーバ | ソケット通信 | MVNO（NTTdocomo） |  | RAMP移行時に子局配下に変更 | *
815 | 新潟県 | 加納局（30km圏局） | 54,8 | - | - | モバイルルータ | AS-250/KL | センチュリーシステムズ | 自前 | H30 | 0 | R15 | 1 | - | - | - | - | - | - | 大気モニタの子局配下変更に伴い不要であれば撤去 | *
816 | 新潟県 | 加納局（30km圏局） | 54,8 | - | - | 通信モジュール用アンテナ | DP-BRO-MI2 | 日本アンテナ | 自前 | H30 | 0 | R15 | 1 | - | - | - | - | - | - | 大気モニタの子局配下変更に伴い不要であれば撤去 | *
817 | 新潟県 | 北条局（30km圏局） | 1,24 | 24 | 子局装置 | 子局装置 | 特型 | 日立製作所 | 日立製作所 | H27 | 1 | 0 | 2 | 測定値（定時） | 送信 | 環境放射線監視サーバ | FTP-GET | 広域イーサ（NTT東日本） | LTE回線（NTTdocomo（アクセスプレミアム）） | 副副回線：衛星回線（NTTdocomo WS2） | *
818 | 新潟県 | 北条局（30km圏局） | 1,24 | 24 | - | 子局装置タッチパネル | NS5-SQ11B-V2 | オムロン | 日立製作所 | H27 | 1 | 0 | 1 | - | - | - | - | - | - |  | *
819 | 新潟県 | 北条局（30km圏局） | 1,24 | 24 | - | ルータ | RTX1210 | ヤマハ | 日立製作所 | H27 | 1 | 0 | 1 | - | - | - | - | - | - |  | *
820 | 新潟県 | 北条局（30km圏局） | 1,24 | 24 | - | L2-SW（16ポート） | ApresiaLightGM118GT-SS | アプレシア | 日立製作所 | H27 | 1 | 0 | 1 | - | - | - | - | - | - |  | *
821 | 新潟県 | 北条局（30km圏局） | 1,24 | 24 | - | 携帯通信装置 | +F FS050W | 富士ソフト | 日立製作所 | R6 | 1 | 0 | 1 | - | - | - | - | - | - | 機器流用可能（現：テレメ通信用、回線：ドコモLTE） | *
822 | 新潟県 | 北条局（30km圏局） | 1,24 | 24 | - | 衛星可搬端末 | 衛星可搬端末01 | NTTドコモ | 日立製作所 | H27 | 1 | 0 | 1 | - | - | - | - | - | - |  | *
823 | 新潟県 | 北条局（30km圏局） | 1,24 | 24 | - | 衛星ハンドセット | 衛星FAXｱﾀﾞﾌﾟﾀ01 | NTTドコモ | 日立製作所 | H27 | 1 | 0 | 1 | - | - | - | - | - | - |  | *
824 | 新潟県 | 北条局（30km圏局） | 1,24 | 24 | - | 衛星FAXアダプタ | 衛星ハンドセット01 | NTTドコモ | 日立製作所 | H27 | 1 | 0 | 1 | - | - | - | - | - | - |  | *
825 | 新潟県 | 北条局（30km圏局） | 1,24 | 24 | - | 衛星屋外設置アンテナ | 衛星屋外設置アンテナ01 | NTTドコモ | 日立製作所 | H27 | 1 | 0 | 1 | - | - | - | - | - | - |  | *
826 | 新潟県 | 北条局（30km圏局） | 1,24 | 24 | - | LED表示装置 | 特型 | アロカ | 自前 | H24 | 0 | 未定 | 1 | 測定値 | 受信 | 高線量率計 | TCP/IP | - | - | 既設流用（現在は線量率計配下） | *
827 | 新潟県 | 北条局（30km圏局） | 1,24 | 24 | - | 監視カメラ | M3027-PVE | アクシス | 日立製作所 | H27 | 1 | 0 | 1 | 映像情報 | 送信 | 環境放射線監視サーバ、カメラ録画NAS | TCP/IP | - | - |  | *
828 | 新潟県 | 北条局（30km圏局） | 1,24 | 24 | - | 赤外線投光器 | T90B20 IR-LED | アクシス | 日立製作所 | H27 | 1 | 0 | 1 | - | - | - | - | - | - |  | *
829 | 新潟県 | 北条局（30km圏局） | 1,24 | 24 | - | PoEインジェクタ | LAN-GSW01ES1 | ロジテック | 日立製作所 | H27 | 1 | 0 | 1 | - | - | - | - | - | - |  | *
830 | 新潟県 | 北条局（30km圏局） | 1,24 | 24 | - | カメラ録画NAS | HDL-Z2WS2C | IOデータ | 日立製作所 | H27 | 1 | 0 | 1 | - | - | - | - | - | - |  | *
831 | 新潟県 | 北条局（30km圏局） | 1,24 | 24 | 監視・制御機器（子局配下） | 扉開閉センサー | D4NL-1AFA-B | オムロン | 日立製作所 | H27 | 0 | 未定 | 1 | 監視情報 | 送信 | 子局装置 | デジタル入力 | - | - | 既設流用 | *
832 | 新潟県 | 北条局（30km圏局） | 1,24 | 24 | - | 無停電電源装置 | SAU-A302SS11 | GSユアサ | 日立製作所 | R6 | 0 | 未定 | 1 | - | - | - | - | - | - | 既設流用（現：子局装置及び測定器用） | *
833 | 新潟県 | 北条局（30km圏局） | 1,24 | 24 | - | 電子記録計(30ch) | DX2030 | 横河電機 | 日立製作所 | H27 | 0 | 未定 | 1 | 監視情報 | 送信 | 環境放射線監視サーバ | TCP | 広域イーサ（NTT東日本） | - | 既設流用（広域イーサ接続は閉塞、測定器からのデータ受信は生かす） | *
834 | 新潟県 | 北条局（30km圏局） | 1,24 | 24 | 監視・制御機器（子局配下） | 局舎内温度監視装置 | TC-7000 | アロカ | アロカ | R4 | 0 | R14 | 1 | 監視情報 | 送信 | 子局装置 | デジタル入力（接点） | - | - | RAMP移行に際し、当該局舎内温度計のデータをテレメータへ取り込むこと | *
835 | 新潟県 | 北条局（30km圏局） | 1,24 | 24 | 監視・制御機器（子局配下） | 局舎内温度監視装置 | TC-7000 | アロカ | アロカ | R4 | 0 | R14 | 0 | 測定値 | 送信 | 電子記録計(30ch) | アナログ電圧 | - | - |  | *
836 | 新潟県 | 北条局（30km圏局） | 1,24 | 24 | 測定器（子局配下） | 高線量率計 | ASE-7000 | アロカ | アロカ | R4 | 0 | R14 | 1 | 測定値 | 送信 | 子局装置 | FTP-GET | - | - |  | *
837 | 新潟県 | 北条局（30km圏局） | 1,24 | 24 | 測定器（子局配下） | 高線量率計 | ASE-7000 | アロカ | アロカ | R4 | 0 | R14 | 0 | 監視情報 | 送信 | 子局装置 | FTP-GET | - | - |  | *
838 | 新潟県 | 北条局（30km圏局） | 1,24 | 24 | 測定器（子局配下） | 高線量率計 | ASE-7000 | アロカ | アロカ | R4 | 0 | R14 | 0 | 監視情報 | 送信 | 子局装置 | デジタル入力 | - | - | 電源異常のみ | *
839 | 新潟県 | 北条局（30km圏局） | 1,24 | 24 | 測定器（子局配下） | 高線量率計 | ASE-7000 | アロカ | アロカ | R4 | 0 | R14 | 0 | 測定値 | 送信 | 電子記録計(30ch) | アナログ電圧 | - | - |  | *
840 | 新潟県 | 北条局（30km圏局） | 1,24 | 24 | 測定器（子局配下） | 気象変換器兼電源装置 | 特型 | ANEOS | 金井度量衡 | R5 | 0 | R17 | 1 | 測定値 | 送信 | 子局装置 | アナログ電圧 | - | - |  | *
841 | 新潟県 | 北条局（30km圏局） | 1,24 | 24 | 測定器（子局配下） | 気象変換器兼電源装置 | 特型 | ANEOS | 金井度量衡 | R5 | 0 | R17 | 0 | 監視情報 | 送信 | 子局装置 | 接点出力 | - | - |  | *
842 | 新潟県 | 北条局（30km圏局） | 1,24 | 24 | 測定器（子局配下） | 気象変換器兼電源装置 | 特型 | ANEOS | 金井度量衡 | R5 | 0 | R17 | 0 | 測定値 | 送信 | 電子記録計(30ch) | アナログ電圧 | - | - |  | *
843 | 新潟県 | 北条局（30km圏局） | 1,24 | 24 | 測定器（子局配下） | 感雨雪器 | NS-131 | ANEOS | 金井度量衡 | R5 | 0 | R17 | 1 | 測定値 | 送信 | 気象変換器兼電源装置 | 接点入力 | - | - |  | *
844 | 新潟県 | 北条局（30km圏局） | 1,24 | 24 | 測定器（子局配下） | 感雨雪器 | NS-131 | ANEOS | 金井度量衡 | R5 | 0 | R17 | 0 | 監視情報 | 送信 | 気象変換器兼電源装置 | 接点入力 | - | - |  | *
845 | 新潟県 | 北条局（30km圏局） | 1,24 | 24 | - | 融雪装置 | 特型 | 雪国科学 | 自前 | H24 | 0 | 未定 | 1 | - | - | - | - | - | - |  | *
846 | 新潟県 | 北条局（30km圏局） | 1,24 | 24 | 監視・制御機器（子局配下） | 非常用発電機 | MAS5EZ-S | 三井E＆S | ㈱オオスギテック（R6年度） | H25 | 0 | R10 | 1 | 監視情報 | 送信 | 子局装置 | デジタル入力 | - | - |  | *
847 | 新潟県 | 北条局（30km圏局） | 1,24 | 24 | 監視・制御機器（子局配下） | 非常用発電機 | MAS5EZ-S | 三井E＆S | ㈱オオスギテック（R6年度） | H25 | 0 | R10 | - | 制御 | 受信 | 子局装置 | デジタル出力 | - | - |  | *
848 | 新潟県 | 北条局（30km圏局） | 1,24 | 24 | - | 耐電トランス | TH10K-3Z752 | 東洋技研 | ㈱新潟ビルサービス | R6 | 0 | 未定 | 1 | - | - | - | - | - | - | 単相100V用 | *
849 | 新潟県 | 北条局（30km圏局） | 1,24 | 24 | 監視・制御機器（子局配下） | エアコン | RKEA06331JMZ | 東芝キャリア | ㈱新潟ビルサービス | R2 | 0 | 未定 | 1 | 監視情報 | 送信 | 子局装置 | 接点入力 | - | - | 現時点でシステムへの接続なし | *
850 | 新潟県 | 北条局（30km圏局） | 1,24 | 24 | 監視・制御機器（子局配下） | 排気ファン | EWF-25ASA | 三菱電機 | ㈱新潟ビルサービス | H24 | 0 | 未定 | 1 | - | - | - | - | - | - |  | *
851 | 新潟県 | 北条局（30km圏局） | 54,9 | - | 測定器（子局レス） | 大気モニタ | MDR-3100B | アロカ | アロカ | H30 | 0 | R15 | 1 | 測定値、監視情報 | 送信 | クラウドサーバ | FTP-PUT | MVNO（NTTdocomo） |  | RAMP移行時に子局配下に変更 | *
852 | 新潟県 | 北条局（30km圏局） | 54,9 | - | 測定器（子局レス） | 大気モニタ | MDR-3100B | アロカ | アロカ | H30 | 0 | R15 | 0 | 制御 | 受信 | 測定器 | ソケット通信 | MVNO（NTTdocomo） |  | RAMP移行時に子局配下に変更 | *
853 | 新潟県 | 北条局（30km圏局） | 54,9 | - | - | モバイルルータ | AS-250/KL | センチュリーシステムズ | 自前 | H30 | 0 | R15 | 1 | - | - | - | - | - | - | 大気モニタの子局配下変更に伴い不要であれば撤去 | *
854 | 新潟県 | 北条局（30km圏局） | 54,9 | - | - | 通信モジュール用アンテナ | DP-BRO-MI2 | 日本アンテナ | 自前 | H30 | 0 | R15 | 1 | - | - | - | - | - | - | 大気モニタの子局配下変更に伴い不要であれば撤去 | *
855 | 新潟県 | 千谷沢局（30km圏局） | 1,25 | 25 | 子局装置 | 子局装置 | 特型 | 日立製作所 | 日立製作所 | H27 | 1 | 0 | 2 | 測定値（定時） | 送信 | 環境放射線監視サーバ | FTP-GET | 広域イーサ（NTT東日本） | LTE回線（NTTdocomo（アクセスプレミアム）） | 副副回線：衛星回線（NTTdocomo WS2）、気象データはアナログとする（電子記録計受信信号を分岐して受ける） | *
856 | 新潟県 | 千谷沢局（30km圏局） | 1,25 | 25 | - | 子局装置タッチパネル | NS5-SQ11B-V2 | オムロン | 日立製作所 | H27 | 1 | 0 | 1 | - | - | - | - | - | - |  | *
857 | 新潟県 | 千谷沢局（30km圏局） | 1,25 | 25 | - | ルータ | RTX1210 | ヤマハ | 日立製作所 | H27 | 1 | 0 | 1 | - | - | - | - | - | - |  | *
858 | 新潟県 | 千谷沢局（30km圏局） | 1,25 | 25 | - | L2-SW（16ポート） | ApresiaLightGM118GT-SS | アプレシア | 日立製作所 | H27 | 1 | 0 | 1 | - | - | - | - | - | - |  | *
859 | 新潟県 | 千谷沢局（30km圏局） | 1,25 | 25 | - | 携帯通信装置 | +F FS050W | 富士ソフト | 日立製作所 | R6 | 1 | 0 | 1 | - | - | - | - | - | - | 機器流用可能（現：テレメ通信用、回線：ドコモLTE） | *
860 | 新潟県 | 千谷沢局（30km圏局） | 1,25 | 25 | - | 衛星可搬端末 | 衛星可搬端末01 | NTTドコモ | 日立製作所 | H27 | 1 | 0 | 1 | - | - | - | - | - | - |  | *
861 | 新潟県 | 千谷沢局（30km圏局） | 1,25 | 25 | - | 衛星ハンドセット | 衛星FAXｱﾀﾞﾌﾟﾀ01 | NTTドコモ | 日立製作所 | H27 | 1 | 0 | 1 | - | - | - | - | - | - |  | *
862 | 新潟県 | 千谷沢局（30km圏局） | 1,25 | 25 | - | 衛星FAXアダプタ | 衛星ハンドセット01 | NTTドコモ | 日立製作所 | H27 | 1 | 0 | 1 | - | - | - | - | - | - |  | *
863 | 新潟県 | 千谷沢局（30km圏局） | 1,25 | 25 | - | 衛星屋外設置アンテナ | 衛星屋外設置アンテナ01 | NTTドコモ | 日立製作所 | H27 | 1 | 0 | 1 | - | - | - | - | - | - |  | *
864 | 新潟県 | 千谷沢局（30km圏局） | 1,25 | 25 | - | LED表示装置 | 特型 | アロカ | 自前 | H25 | 0 | 未定 | 1 | 測定値 | 受信 | 高線量率計 | TCP/IP | - | - | 既設流用（現在は線量率計配下） | *
865 | 新潟県 | 千谷沢局（30km圏局） | 1,25 | 25 | - | 監視カメラ | M3027-PVE | アクシス | 日立製作所 | H27 | 1 | 0 | 1 | 映像情報 | 送信 | 環境放射線監視サーバ、カメラ録画NAS | TCP/IP | - | - |  | *
866 | 新潟県 | 千谷沢局（30km圏局） | 1,25 | 25 | - | 赤外線投光器 | T90B20 IR-LED | アクシス | 日立製作所 | H27 | 1 | 0 | 1 | - | - | - | - | - | - |  | *
867 | 新潟県 | 千谷沢局（30km圏局） | 1,25 | 25 | - | PoEインジェクタ | LAN-GSW01ES1 | ロジテック | 日立製作所 | H27 | 1 | 0 | 1 | - | - | - | - | - | - |  | *
868 | 新潟県 | 千谷沢局（30km圏局） | 1,25 | 25 | - | カメラ録画NAS | HDL-Z2WS2C | IOデータ | 日立製作所 | H27 | 1 | 0 | 1 | - | - | - | - | - | - |  | *
869 | 新潟県 | 千谷沢局（30km圏局） | 1,25 | 25 | 監視・制御機器（子局配下） | 扉開閉センサー | D4NL-1AFA-B | オムロン | 日立製作所 | H27 | 0 | 未定 | 1 | 監視情報 | 送信 | 子局装置 | デジタル入力 | - | - | 既設流用 | *
870 | 新潟県 | 千谷沢局（30km圏局） | 1,25 | 25 | - | 無停電電源装置 | SAU-A302SS11 | GSユアサ | 日立製作所 | R6 | 0 | 未定 | 1 | - | - | - | - | - | - | 既設流用（現：子局装置及び測定器用） | *
871 | 新潟県 | 千谷沢局（30km圏局） | 1,25 | 25 | - | 電子記録計(30ch) | DX2030 | 横河電機 | 日立製作所 | H27 | 0 | 未定 | 1 | 監視情報 | 送信 | 環境放射線監視サーバ | TCP | 広域イーサ（NTT東日本） | - | 既設流用（広域イーサ接続は閉塞、測定器からのデータ受信は生かす） | *
872 | 新潟県 | 千谷沢局（30km圏局） | 1,25 | 25 | 監視・制御機器（子局配下） | 局舎内温度監視装置 | TC-7000 | アロカ | アロカ | R4 | 0 | R14 | 1 | 監視情報 | 送信 | 子局装置 | デジタル入力（接点） | - | - | RAMP移行に際し、当該局舎内温度計のデータをテレメータへ取り込むこと | *
873 | 新潟県 | 千谷沢局（30km圏局） | 1,25 | 25 | 監視・制御機器（子局配下） | 局舎内温度監視装置 | TC-7000 | アロカ | アロカ | R4 | 0 | R14 | 0 | 測定値 | 送信 | 電子記録計(30ch) | アナログ電圧 | - | - |  | *
874 | 新潟県 | 千谷沢局（30km圏局） | 1,25 | 25 | 測定器（子局配下） | 高線量率計 | ASE-7000 | アロカ | アロカ | R4 | 0 | R14 | 1 | 測定値 | 送信 | 子局装置 | FTP-GET | - | - |  | *
875 | 新潟県 | 千谷沢局（30km圏局） | 1,25 | 25 | 測定器（子局配下） | 高線量率計 | ASE-7000 | アロカ | アロカ | R4 | 0 | R14 | 0 | 監視情報 | 送信 | 子局装置 | FTP-GET | - | - |  | *
876 | 新潟県 | 千谷沢局（30km圏局） | 1,25 | 25 | 測定器（子局配下） | 高線量率計 | ASE-7000 | アロカ | アロカ | R4 | 0 | R14 | 0 | 監視情報 | 送信 | 子局装置 | デジタル入力 | - | - | 電源異常のみ | *
877 | 新潟県 | 千谷沢局（30km圏局） | 1,25 | 25 | 測定器（子局配下） | 高線量率計 | ASE-7000 | アロカ | アロカ | R4 | 0 | R14 | 0 | 測定値 | 送信 | 電子記録計(30ch) | アナログ電圧 | - | - |  | *
878 | 新潟県 | 千谷沢局（30km圏局） | 1,25 | 25 | 測定器（子局配下） | 気象変換器 | OKSAM-4700 | ANEOS | 金井度量衡 | H27 | 1 | 0 | 1 | 測定値 | 送信 | 子局装置 | TCP/IP | - | - | 本更新時にデジタルからアナログに変更 | *
879 | 新潟県 | 千谷沢局（30km圏局） | 1,25 | 25 | 測定器（子局配下） | 気象変換器 | OKSAM-4700 | ANEOS | 金井度量衡 | H27 | 1 | 0 | 0 | 監視情報 | 送信 | 子局装置 | TCP/IP | - | - |  | *
880 | 新潟県 | 千谷沢局（30km圏局） | 1,25 | 25 | 測定器（子局配下） | 気象変換器 | OKSAM-4700 | ANEOS | 金井度量衡 | H27 | 1 | 0 | 0 | 測定値 | 送信 | 電子記録計(30ch) | アナログ電圧 | - | - |  | *
881 | 新潟県 | 千谷沢局（30km圏局） | 1,25 | 25 | 測定器（子局配下） | レーザー式積雪深計変換器 | SU-201 | 光進電気工業 | 金井度量衡 | H27 | 0 | 未定 | 1 | 測定値 | 送信 | 気象変換器（OKSAM-4700） | アナログ電圧 | - | - |  | *
882 | 新潟県 | 千谷沢局（30km圏局） | 1,25 | 25 | 測定器（子局配下） | 感雨雪器 | NS-131 | ANEOS | 金井度量衡 | R5 | 0 | R17 | 1 | 測定値 | 送信 | 気象変換器（OKSAM-4700） | 接点入力 | - | - |  | *
883 | 新潟県 | 千谷沢局（30km圏局） | 1,25 | 25 | 測定器（子局配下） | 感雨雪器 | NS-131 | ANEOS | 金井度量衡 | R5 | 0 | R17 | 0 | 監視情報 | 送信 | 気象変換器（OKSAM-4700） | 接点入力 | - | - |  | *
884 | 新潟県 | 千谷沢局（30km圏局） | 1,25 | 25 | 測定器（子局配下） | レーザー式積雪深計 | SU-201 | 光進電気工業 | 金井度量衡 | H27 | 0 | 未定 | 1 | 測定値 | 送信 | レーザー式積雪深計変換器（SU-201） | アナログ信号 | - | - |  | *
885 | 新潟県 | 千谷沢局（30km圏局） | 1,25 | 25 | 監視・制御機器（子局配下） | 電源装置 | 特型 | ANEOS | 金井度量衡 | H27 | 1 | 0 | 1 | 監視情報 | 送信 | 気象変換器（OKSAM-4700） | 接点入力 | - | - |  | *
886 | 新潟県 | 千谷沢局（30km圏局） | 1,25 | 25 | - | 融雪装置 | 特型 | 雪国科学 | 自前 | H24 | 0 | 未定 | 1 | - | - | - | - | - | - |  | *
887 | 新潟県 | 千谷沢局（30km圏局） | 1,25 | 25 | 監視・制御機器（子局配下） | 非常用発電機 | TQGP12LA | 東京電気 | ㈱北越機電（R5年度） | H30 | 0 | R15 | 1 | 監視情報 | 送信 | 子局装置 | デジタル入力 | - | - |  | *
888 | 新潟県 | 千谷沢局（30km圏局） | 1,25 | 25 | 監視・制御機器（子局配下） | 非常用発電機 | TQGP12LA | 東京電気 | ㈱北越機電（R5年度） | H30 | 0 | R15 | - | 制御 | 受信 | 子局装置 | デジタル出力 | - | - |  | *
889 | 新潟県 | 千谷沢局（30km圏局） | 1,25 | 25 | - | 耐電トランス | TH10K-3Z752 | 東洋技研 | ㈱新潟ビルサービス | H25 | 0 | 未定 | 1 | - | - | - | - | - | - | 単相100V用 | *
890 | 新潟県 | 千谷沢局（30km圏局） | 1,25 | 25 | 監視・制御機器（子局配下） | エアコン | RKEA06331JMZ | 東芝キャリア | ㈱新潟ビルサービス | R2 | 0 | 未定 | 1 | 監視情報 | 送信 | 子局装置 | 接点入力 | - | - | 現時点でシステムへの接続なし | *
891 | 新潟県 | 千谷沢局（30km圏局） | 1,25 | 25 | 監視・制御機器（子局配下） | 排気ファン | EWF-25ASA | 三菱電機 | ㈱新潟ビルサービス | H25 | 0 | 未定 | 1 | - | - | - | - | - | - |  | *
892 | 新潟県 | 千谷沢局（30km圏局） | 54,2 | - | 測定器（子局レス） | 大気モニタ | MDR-3100B | アロカ | アロカ | H29 | 0 | R14 | 1 | 測定値、監視情報 | 送信 | クラウドサーバ | FTP-PUT | MVNO（NTTdocomo） |  | RAMP移行時に子局配下に変更 | *
893 | 新潟県 | 千谷沢局（30km圏局） | 54,2 | - | 測定器（子局レス） | 大気モニタ | MDR-3100B | アロカ | アロカ | H29 | 0 | R14 | 0 | 制御 | 受信 | 測定器 | ソケット通信 | MVNO（NTTdocomo） |  | RAMP移行時に子局配下に変更 | *
894 | 新潟県 | 千谷沢局（30km圏局） | - | - | 測定器（子局レス） | ヨウ素サンプラ | DSM-1401BU1 | アロカ | アロカ | H30 | 0 | R15 | 1 | 測定値、監視情報 | 送信 | クラウドサーバ | FTP-PUT | MVNO（NTTdocomo） |  | RAMP移行時に子局配下に変更 | *
895 | 新潟県 | 千谷沢局（30km圏局） | - | - | 測定器（子局レス） | ヨウ素サンプラ | DSM-1401BU1 | アロカ | アロカ | H30 | 0 | R15 | 0 | 制御 | 受信 | クラウドサーバ | ソケット通信 | MVNO（NTTdocomo） |  | RAMP移行時に子局配下に変更 | *
896 | 新潟県 | 千谷沢局（30km圏局） | 54,2 | - | - | モバイルルータ | AS-250/KL | センチュリーシステムズ | 自前 | H29 | 0 | R14 | 1 | - | - | - | - | - | - | 大気モニタの子局配下変更に伴い不要であれば撤去 | *
897 | 新潟県 | 千谷沢局（30km圏局） | 54,2 | - | - | 通信モジュール用アンテナ | DP-BRO-MI2 | 日本アンテナ | 自前 | H29 | 0 | R14 | 1 | - | - | - | - | - | - | 大気モニタの子局配下変更に伴い不要であれば撤去 | *
898 | 新潟県 | 越路局（30km圏局） | 1,26 | 26 | 子局装置 | 子局装置 | 特型 | 日立製作所 | 日立製作所 | H27 | 1 | 0 | 2 | 測定値（定時） | 送信 | 環境放射線監視サーバ | FTP-GET | 広域イーサ（NTT東日本） | LTE回線（NTTdocomo（アクセスプレミアム）） | 副副回線：衛星回線（NTTdocomo WS2） | *
899 | 新潟県 | 越路局（30km圏局） | 1,26 | 26 | - | 子局装置タッチパネル | NS5-SQ11B-V2 | オムロン | 日立製作所 | H27 | 1 | 0 | 1 | - | - | - | - | - | - |  | *
900 | 新潟県 | 越路局（30km圏局） | 1,26 | 26 | - | ルータ | RTX1210 | ヤマハ | 日立製作所 | H27 | 1 | 0 | 1 | - | - | - | - | - | - |  | *
901 | 新潟県 | 越路局（30km圏局） | 1,26 | 26 | - | L2-SW（16ポート） | ApresiaLightGM118GT-SS | アプレシア | 日立製作所 | H27 | 1 | 0 | 1 | - | - | - | - | - | - |  | *
902 | 新潟県 | 越路局（30km圏局） | 1,26 | 26 | - | 携帯通信装置 | +F FS050W | 富士ソフト | 日立製作所 | R6 | 1 | 0 | 1 | - | - | - | - | - | - | 機器流用可能（現：テレメ通信用、回線：ドコモLTE） | *
903 | 新潟県 | 越路局（30km圏局） | 1,26 | 26 | - | 衛星可搬端末 | 衛星可搬端末01 | NTTドコモ | 日立製作所 | H27 | 1 | 0 | 1 | - | - | - | - | - | - |  | *
904 | 新潟県 | 越路局（30km圏局） | 1,26 | 26 | - | 衛星ハンドセット | 衛星FAXｱﾀﾞﾌﾟﾀ01 | NTTドコモ | 日立製作所 | H27 | 1 | 0 | 1 | - | - | - | - | - | - |  | *
905 | 新潟県 | 越路局（30km圏局） | 1,26 | 26 | - | 衛星FAXアダプタ | 衛星ハンドセット01 | NTTドコモ | 日立製作所 | H27 | 1 | 0 | 1 | - | - | - | - | - | - |  | *
906 | 新潟県 | 越路局（30km圏局） | 1,26 | 26 | - | 衛星屋外設置アンテナ | 衛星屋外設置アンテナ01 | NTTドコモ | 日立製作所 | H27 | 1 | 0 | 1 | - | - | - | - | - | - |  | *
907 | 新潟県 | 越路局（30km圏局） | 1,26 | 26 | - | LED表示装置 | 特型 | アロカ | 自前 | H24 | 0 | 未定 | 1 | 測定値 | 受信 | 高線量率計 | TCP/IP | - | - | 既設流用（現在は線量率計配下） | *
908 | 新潟県 | 越路局（30km圏局） | 1,26 | 26 | - | 監視カメラ | M3027-PVE | アクシス | 日立製作所 | H27 | 1 | 0 | 1 | 映像情報 | 送信 | 環境放射線監視サーバ、カメラ録画NAS | TCP/IP | - | - |  | *
909 | 新潟県 | 越路局（30km圏局） | 1,26 | 26 | - | 赤外線投光器 | T90B20 IR-LED | アクシス | 日立製作所 | H27 | 1 | 0 | 1 | - | - | - | - | - | - |  | *
910 | 新潟県 | 越路局（30km圏局） | 1,26 | 26 | - | PoEインジェクタ | LAN-GSW01ES1 | ロジテック | 日立製作所 | H27 | 1 | 0 | 1 | - | - | - | - | - | - |  | *
911 | 新潟県 | 越路局（30km圏局） | 1,26 | 26 | - | カメラ録画NAS | HDL-Z2WS2C | IOデータ | 日立製作所 | H27 | 1 | 0 | 1 | - | - | - | - | - | - |  | *
912 | 新潟県 | 越路局（30km圏局） | 1,26 | 26 | 監視・制御機器（子局配下） | 扉開閉センサー | D4NL-1AFA-B | オムロン | 日立製作所 | H27 | 0 | 未定 | 1 | 監視情報 | 送信 | 子局装置 | デジタル入力 | - | - | 既設流用 | *
913 | 新潟県 | 越路局（30km圏局） | 1,26 | 26 | - | 無停電電源装置 | SAU-A302SS11 | GSユアサ | 日立製作所 | R6 | 0 | 未定 | 1 | - | - | - | - | - | - | 既設流用（現：子局装置及び測定器用） | *
914 | 新潟県 | 越路局（30km圏局） | 1,26 | 26 | - | 電子記録計(30ch) | DX2030 | 横河電機 | 日立製作所 | H27 | 0 | 未定 | 1 | 監視情報 | 送信 | 環境放射線監視サーバ | TCP | 広域イーサ（NTT東日本） | - | 既設流用（広域イーサ接続は閉塞、測定器からのデータ受信は生かす） | *
915 | 新潟県 | 越路局（30km圏局） | 1,26 | 26 | 監視・制御機器（子局配下） | 局舎内温度監視装置 | TC-7000 | アロカ | アロカ | R4 | 0 | R14 | 1 | 監視情報 | 送信 | 子局装置 | デジタル入力（接点） | - | - | RAMP移行に際し、当該局舎内温度計のデータをテレメータへ取り込むこと | *
916 | 新潟県 | 越路局（30km圏局） | 1,26 | 26 | 監視・制御機器（子局配下） | 局舎内温度監視装置 | TC-7000 | アロカ | アロカ | R4 | 0 | R14 | 0 | 測定値 | 送信 | 電子記録計(30ch) | アナログ電圧 | - | - |  | *
917 | 新潟県 | 越路局（30km圏局） | 1,26 | 26 | 測定器（子局配下） | 高線量率計 | ASE-7000 | アロカ | アロカ | R4 | 0 | R14 | 1 | 測定値 | 送信 | 子局装置 | FTP-GET | - | - |  | *
918 | 新潟県 | 越路局（30km圏局） | 1,26 | 26 | 測定器（子局配下） | 高線量率計 | ASE-7000 | アロカ | アロカ | R4 | 0 | R14 | 0 | 監視情報 | 送信 | 子局装置 | FTP-GET | - | - |  | *
919 | 新潟県 | 越路局（30km圏局） | 1,26 | 26 | 測定器（子局配下） | 高線量率計 | ASE-7000 | アロカ | アロカ | R4 | 0 | R14 | 0 | 監視情報 | 送信 | 子局装置 | デジタル入力 | - | - | 電源異常のみ | *
920 | 新潟県 | 越路局（30km圏局） | 1,26 | 26 | 測定器（子局配下） | 高線量率計 | ASE-7000 | アロカ | アロカ | R4 | 0 | R14 | 0 | 測定値 | 送信 | 電子記録計(30ch) | アナログ電圧 | - | - |  | *
921 | 新潟県 | 越路局（30km圏局） | 1,26 | 26 | 測定器（子局配下） | 気象変換器兼電源装置 | 特型 | ANEOS | 金井度量衡 | R5 | 0 | R17 | 1 | 測定値 | 送信 | 子局装置 | アナログ電圧 | - | - |  | *
922 | 新潟県 | 越路局（30km圏局） | 1,26 | 26 | 測定器（子局配下） | 気象変換器兼電源装置 | 特型 | ANEOS | 金井度量衡 | R5 | 0 | R17 | 0 | 監視情報 | 送信 | 子局装置 | 接点出力 | - | - |  | *
923 | 新潟県 | 越路局（30km圏局） | 1,26 | 26 | 測定器（子局配下） | 気象変換器兼電源装置 | 特型 | ANEOS | 金井度量衡 | R5 | 0 | R17 | 0 | 測定値 | 送信 | 電子記録計(30ch) | アナログ電圧 | - | - |  | *
924 | 新潟県 | 越路局（30km圏局） | 1,26 | 26 | 測定器（子局配下） | 感雨雪器 | NS-131 | ANEOS | 金井度量衡 | R5 | 0 | R17 | 1 | 測定値 | 送信 | 気象変換器兼電源装置 | 接点入力 | - | - |  | *
925 | 新潟県 | 越路局（30km圏局） | 1,26 | 26 | 測定器（子局配下） | 感雨雪器 | NS-131 | ANEOS | 金井度量衡 | R5 | 0 | R17 | 0 | 監視情報 | 送信 | 気象変換器兼電源装置 | 接点入力 | - | - |  | *
926 | 新潟県 | 越路局（30km圏局） | 1,26 | 26 | - | 融雪装置 | 特型 | 雪国科学 | 自前 | H24 | 0 | 未定 | 1 | - | - | - | - | - | - |  | *
927 | 新潟県 | 越路局（30km圏局） | 1,26 | 26 | 監視・制御機器（子局配下） | 非常用発電機 | MAS5EZ-S | 三井E＆S | ㈱オオスギテック（R6年度） | H25 | 0 | R10 | 1 | 監視情報 | 送信 | 子局装置 | デジタル入力 | - | - |  | *
928 | 新潟県 | 越路局（30km圏局） | 1,26 | 26 | 監視・制御機器（子局配下） | 非常用発電機 | MAS5EZ-S | 三井E＆S | ㈱オオスギテック（R6年度） | H25 | 0 | R10 | - | 制御 | 受信 | 子局装置 | デジタル出力 | - | - |  | *
929 | 新潟県 | 越路局（30km圏局） | 1,26 | 26 | - | 耐電トランス | TH10K-3Z752 | 東洋技研 | ㈱新潟ビルサービス | H24 | 0 | 未定 | 1 | - | - | - | - | - | - | 単相100V用 | *
930 | 新潟県 | 越路局（30km圏局） | 1,26 | 26 | 監視・制御機器（子局配下） | エアコン | RCSA05043MUZG | 東芝キャリア | ㈱新潟ビルサービス | R3 | 0 | 未定 | 1 | 監視情報 | 送信 | 子局装置 | 接点入力 | - | - | 現時点でシステムへの接続なし | *
931 | 新潟県 | 越路局（30km圏局） | 1,26 | 26 | 監視・制御機器（子局配下） | 排気ファン | EWF-25ASA | 三菱電機 | ㈱新潟ビルサービス | H24 | 0 | 未定 | 1 | - | - | - | - | - | - |  | *
932 | 新潟県 | 越路局（30km圏局） | 54,14 | - | 測定器（子局レス） | 大気モニタ | MDR-3100B | アロカ | アロカ | H30 | 0 | R15 | 1 | 測定値、監視情報 | 送信 | クラウドサーバ | FTP-PUT | MVNO（NTTdocomo） |  | RAMP移行時に子局配下に変更 | *
933 | 新潟県 | 越路局（30km圏局） | 54,14 | - | 測定器（子局レス） | 大気モニタ | MDR-3100B | アロカ | アロカ | H30 | 0 | R15 | 0 | 制御 | 受信 | 測定器 | ソケット通信 | MVNO（NTTdocomo） |  | RAMP移行時に子局配下に変更 | *
934 | 新潟県 | 越路局（30km圏局） | 54,14 | - | - | モバイルルータ | AS-250/KL | センチュリーシステムズ | 自前 | H30 | 0 | R15 | 1 | - | - | - | - | - | - | 大気モニタの子局配下変更に伴い不要であれば撤去 | *
935 | 新潟県 | 越路局（30km圏局） | 54,14 | - | - | 通信モジュール用アンテナ | DP-BRO-MI2 | 日本アンテナ | 自前 | H30 | 0 | R15 | 1 | - | - | - | - | - | - | 大気モニタの子局配下変更に伴い不要であれば撤去 | *
936 | 新潟県 | 関原局（30km圏局） | 1,27 | 27 | 子局装置 | 子局装置 | 特型 | 日立製作所 | 日立製作所 | H27 | 1 | 0 | 2 | 測定値（定時） | 送信 | 環境放射線監視サーバ | FTP-GET | 広域イーサ（NTT東日本） | LTE回線（NTTdocomo（アクセスプレミアム）） | 副副回線：衛星回線（NTTdocomo WS2）、気象データはアナログとする（電子記録計受信信号を分岐して受ける） | *
937 | 新潟県 | 関原局（30km圏局） | 1,27 | 27 | - | 子局装置タッチパネル | NS5-SQ11B-V2 | オムロン | 日立製作所 | H27 | 1 | 0 | 1 | - | - | - | - | - | - |  | *
938 | 新潟県 | 関原局（30km圏局） | 1,27 | 27 | - | ルータ | RTX1210 | ヤマハ | 日立製作所 | H27 | 1 | 0 | 1 | - | - | - | - | - | - |  | *
939 | 新潟県 | 関原局（30km圏局） | 1,27 | 27 | - | L2-SW（16ポート） | ApresiaLightGM118GT-SS | アプレシア | 日立製作所 | H27 | 1 | 0 | 1 | - | - | - | - | - | - |  | *
940 | 新潟県 | 関原局（30km圏局） | 1,27 | 27 | - | 携帯通信装置 | +F FS050W | 富士ソフト | 日立製作所 | R6 | 1 | 0 | 1 | - | - | - | - | - | - | 機器流用可能（現：テレメ通信用、回線：ドコモLTE） | *
941 | 新潟県 | 関原局（30km圏局） | 1,27 | 27 | - | 衛星可搬端末 | 衛星可搬端末01 | NTTドコモ | 日立製作所 | H27 | 1 | 0 | 1 | - | - | - | - | - | - |  | *
942 | 新潟県 | 関原局（30km圏局） | 1,27 | 27 | - | 衛星ハンドセット | 衛星FAXｱﾀﾞﾌﾟﾀ01 | NTTドコモ | 日立製作所 | H27 | 1 | 0 | 1 | - | - | - | - | - | - |  | *
943 | 新潟県 | 関原局（30km圏局） | 1,27 | 27 | - | 衛星FAXアダプタ | 衛星ハンドセット01 | NTTドコモ | 日立製作所 | H27 | 1 | 0 | 1 | - | - | - | - | - | - |  | *
944 | 新潟県 | 関原局（30km圏局） | 1,27 | 27 | - | 衛星屋外設置アンテナ | 衛星屋外設置アンテナ01 | NTTドコモ | 日立製作所 | H27 | 1 | 0 | 1 | - | - | - | - | - | - |  | *
945 | 新潟県 | 関原局（30km圏局） | 1,27 | 27 | - | LED表示装置 | 特型 | アロカ | 自前 | H24 | 0 | 未定 | 1 | 測定値 | 受信 | 高線量率計 | TCP/IP | - | - | 既設流用（現在は線量率計配下） | *
946 | 新潟県 | 関原局（30km圏局） | 1,27 | 27 | - | 監視カメラ | M3027-PVE | アクシス | 日立製作所 | H27 | 1 | 0 | 1 | 映像情報 | 送信 | 環境放射線監視サーバ、カメラ録画NAS | TCP/IP | - | - |  | *
947 | 新潟県 | 関原局（30km圏局） | 1,27 | 27 | - | 赤外線投光器 | T90B20 IR-LED | アクシス | 日立製作所 | H27 | 1 | 0 | 1 | - | - | - | - | - | - |  | *
948 | 新潟県 | 関原局（30km圏局） | 1,27 | 27 | - | PoEインジェクタ | LAN-GSW01ES1 | ロジテック | 日立製作所 | H27 | 1 | 0 | 1 | - | - | - | - | - | - |  | *
949 | 新潟県 | 関原局（30km圏局） | 1,27 | 27 | - | カメラ録画NAS | HDL-Z2WS2C | IOデータ | 日立製作所 | H27 | 1 | 0 | 1 | - | - | - | - | - | - |  | *
950 | 新潟県 | 関原局（30km圏局） | 1,27 | 27 | 監視・制御機器（子局配下） | 扉開閉センサー | D4NL-1AFA-B | オムロン | 日立製作所 | H27 | 0 | 未定 | 1 | 監視情報 | 送信 | 子局装置 | デジタル入力 | - | - | 既設流用 | *
951 | 新潟県 | 関原局（30km圏局） | 1,27 | 27 | - | 無停電電源装置 | SAU-A302SS11 | GSユアサ | 日立製作所 | R6 | 0 | 未定 | 1 | - | - | - | - | - | - | 既設流用（現：子局装置及び測定器用） | *
952 | 新潟県 | 関原局（30km圏局） | 1,27 | 27 | - | 電子記録計(30ch) | DX2030 | 横河電機 | 日立製作所 | H27 | 0 | 未定 | 1 | 監視情報 | 送信 | 環境放射線監視サーバ | TCP | 広域イーサ（NTT東日本） | - | 既設流用（広域イーサ接続は閉塞、測定器からのデータ受信は生かす） | *
953 | 新潟県 | 関原局（30km圏局） | 1,27 | 27 | 監視・制御機器（子局配下） | 局舎内温度監視装置 | TC-7000 | アロカ | アロカ | R4 | 0 | R14 | 1 | 監視情報 | 送信 | 子局装置 | デジタル入力（接点） | - | - | RAMP移行に際し、当該局舎内温度計のデータをテレメータへ取り込むこと | *
954 | 新潟県 | 関原局（30km圏局） | 1,27 | 27 | 監視・制御機器（子局配下） | 局舎内温度監視装置 | TC-7000 | アロカ | アロカ | R4 | 0 | R14 | 0 | 測定値 | 送信 | 電子記録計(30ch) | アナログ電圧 | - | - |  | *
955 | 新潟県 | 関原局（30km圏局） | 1,27 | 27 | 測定器（子局配下） | 高線量率計 | ASE-7000 | アロカ | アロカ | R4 | 0 | R14 | 1 | 測定値 | 送信 | 子局装置 | FTP-GET | - | - |  | *
956 | 新潟県 | 関原局（30km圏局） | 1,27 | 27 | 測定器（子局配下） | 高線量率計 | ASE-7000 | アロカ | アロカ | R4 | 0 | R14 | 0 | 監視情報 | 送信 | 子局装置 | FTP-GET | - | - |  | *
957 | 新潟県 | 関原局（30km圏局） | 1,27 | 27 | 測定器（子局配下） | 高線量率計 | ASE-7000 | アロカ | アロカ | R4 | 0 | R14 | 0 | 監視情報 | 送信 | 子局装置 | デジタル入力 | - | - | 電源異常のみ | *
958 | 新潟県 | 関原局（30km圏局） | 1,27 | 27 | 測定器（子局配下） | 高線量率計 | ASE-7000 | アロカ | アロカ | R4 | 0 | R14 | 0 | 測定値 | 送信 | 電子記録計(30ch) | アナログ電圧 | - | - |  | *
959 | 新潟県 | 関原局（30km圏局） | 1,27 | 27 | 測定器（子局配下） | 気象変換器 | OKSAM-4700 | ANEOS | 金井度量衡 | H30 | 1 | 0 | 1 | 測定値 | 送信 | 子局装置 | TCP/IP | - | - | 本更新時にデジタルからアナログに変更 | *
960 | 新潟県 | 関原局（30km圏局） | 1,27 | 27 | 測定器（子局配下） | 気象変換器 | OKSAM-4700 | ANEOS | 金井度量衡 | H30 | 1 | 0 | 0 | 監視情報 | 送信 | 子局装置 | TCP/IP | - | - |  | *
961 | 新潟県 | 関原局（30km圏局） | 1,27 | 27 | 測定器（子局配下） | 気象変換器 | OKSAM-4700 | ANEOS | 金井度量衡 | H30 | 1 | 0 | 0 | 測定値 | 送信 | 電子記録計(30ch) | アナログ電圧 | - | - |  | *
962 | 新潟県 | 関原局（30km圏局） | 1,27 | 27 | 測定器（子局配下） | レーザー式積雪深計変換器 | SU-201 | 光進電気工業 | 金井度量衡 | H30 | 0 | 未定 | 1 | 測定値 | 送信 | 気象変換器（OKSAM-4700） | アナログ電圧 | - | - |  | *
963 | 新潟県 | 関原局（30km圏局） | 1,27 | 27 | 測定器（子局配下） | 風向風速計 | WS-BN6H | ANEOS | 金井度量衡 | R5 | 0 | 未定 | 1 | 測定値 | 送信 | 気象変換器（OKSAM-4700） | アナログ電圧 | - | - |  | *
964 | 新潟県 | 関原局（30km圏局） | 1,27 | 27 | 測定器（子局配下） | 感雨雪器 | NS-131 | ANEOS | 金井度量衡 | R5 | 0 | R17 | 1 | 測定値 | 送信 | 気象変換器（OKSAM-4700） | 接点入力 | - | - |  | *
965 | 新潟県 | 関原局（30km圏局） | 1,27 | 27 | 測定器（子局配下） | 感雨雪器 | NS-131 | ANEOS | 金井度量衡 | R5 | 0 | R17 | 0 | 監視情報 | 送信 | 気象変換器（OKSAM-4700） | 接点入力 | - | - |  | *
966 | 新潟県 | 関原局（30km圏局） | 1,27 | 27 | 測定器（子局配下） | 雨雪量計 | RS-A22 | ANEOS | 金井度量衡 | R5 | 0 | 未定 | 1 | 測定値 | 送信 | 気象変換器（OKSAM-4700） | パルス | - | - |  | *
967 | 新潟県 | 関原局（30km圏局） | 1,27 | 27 | 測定器（子局配下） | レーザー式積雪深計 | SU-201 | 光進電気工業 | 金井度量衡 | H30 | 0 | 未定 | 1 | 測定値 | 送信 | レーザー式積雪深計変換器（SU-201） | アナログ信号 | - | - |  | *
968 | 新潟県 | 関原局（30km圏局） | 1,27 | 27 | 監視・制御機器（子局配下） | 電源装置 | 特型 | ANEOS | 金井度量衡 | H30 | 1 | 0 | 1 | 監視情報 | 送信 | 気象変換器（OKSAM-4700） | 接点入力 | - | - |  | *
969 | 新潟県 | 関原局（30km圏局） | 1,27 | 27 | - | 融雪装置 | 特型 | 雪国科学 | 自前 | H24 | 0 | 未定 | 1 | - | - | - | - | - | - |  | *
970 | 新潟県 | 関原局（30km圏局） | 1,27 | 27 | 監視・制御機器（子局配下） | 非常用発電機 | MAS-7S | 三井E＆S | ㈱オオスギテック（R6年度） | R1 | 0 | R16 | 1 | 監視情報 | 送信 | 子局装置 | デジタル入力 | - | - |  | *
971 | 新潟県 | 関原局（30km圏局） | 1,27 | 27 | 監視・制御機器（子局配下） | 非常用発電機 | MAS-7S | 三井E＆S | ㈱オオスギテック（R6年度） | R1 | 0 | R16 | - | 制御 | 受信 | 子局装置 | デジタル出力 | - | - |  | *
972 | 新潟県 | 関原局（30km圏局） | 1,27 | 27 | - | 耐電トランス | TH10K-3Z752 | 東洋技研 | ㈱新潟ビルサービス | H24 | 0 | 未定 | 1 | - | - | - | - | - | - | 単相100V用 | *
973 | 新潟県 | 関原局（30km圏局） | 1,27 | 27 | 監視・制御機器（子局配下） | エアコン | AKEA06337JMZ | 東芝キャリア | ㈱新潟ビルサービス | R1 | 0 | 未定 | 1 | 監視情報 | 送信 | 子局装置 | 接点入力 | - | - | 現時点でシステムへの接続なし | *
974 | 新潟県 | 関原局（30km圏局） | 1,27 | 27 | 監視・制御機器（子局配下） | 排気ファン | EWF-25ASA | 三菱電機 | ㈱新潟ビルサービス | H24 | 0 | 未定 | 1 | - | - | - | - | - | - |  | *
975 | 新潟県 | 関原局（30km圏局） | 54,10 | - | 測定器（子局レス） | 大気モニタ | MDR-3100B | アロカ | アロカ | H30 | 0 | R15 | 1 | 測定値、監視情報 | 送信 | クラウドサーバ | FTP-PUT | MVNO（NTTdocomo） |  | RAMP移行時に子局配下に変更 | *
976 | 新潟県 | 関原局（30km圏局） | 54,10 | - | 測定器（子局レス） | 大気モニタ | MDR-3100B | アロカ | アロカ | H30 | 0 | R15 | 0 | 制御 | 受信 | 測定器 | ソケット通信 | MVNO（NTTdocomo） |  | RAMP移行時に子局配下に変更 | *
977 | 新潟県 | 関原局（30km圏局） | - | - | 測定器（子局レス） | ヨウ素サンプラ | DSM-1401BU1 | アロカ | アロカ | R1 | 0 | R16 | 1 | 測定値、監視情報 | 送信 | クラウドサーバ | FTP-PUT | MVNO（NTTdocomo） |  | RAMP移行時に子局配下に変更 | *
978 | 新潟県 | 関原局（30km圏局） | - | - | 測定器（子局レス） | ヨウ素サンプラ | DSM-1401BU1 | アロカ | アロカ | R1 | 0 | R16 | 0 | 制御 | 受信 | クラウドサーバ | ソケット通信 | MVNO（NTTdocomo） |  | RAMP移行時に子局配下に変更 | *
979 | 新潟県 | 関原局（30km圏局） | 54,10 | - | - | モバイルルータ | AS-250/KL | センチュリーシステムズ | 自前 | H30 | 0 | R15 | 1 | - | - | - | - | - | - | 大気モニタの子局配下変更に伴い不要であれば撤去 | *
980 | 新潟県 | 関原局（30km圏局） | 54,10 | - | - | 通信モジュール用アンテナ | DP-BRO-MI2 | 日本アンテナ | 自前 | H30 | 0 | R15 | 1 | - | - | - | - | - | - | 大気モニタの子局配下変更に伴い不要であれば撤去 | *
981 | 新潟県 | 宮本局（30km圏局） | 1,28 | 28 | 子局装置 | 子局装置 | 特型 | 日立製作所 | 日立製作所 | H27 | 1 | 0 | 2 | 測定値（定時） | 送信 | 環境放射線監視サーバ | FTP-GET | 広域イーサ（NTT東日本） | 衛星回線（NTTdocomo WS2） | 地形的に携帯回線がつながりにくい→通信状況確認の上、携帯回線キャリア検討または有線回線敷設検討すること | *
982 | 新潟県 | 宮本局（30km圏局） | 1,28 | 28 | - | 子局装置タッチパネル | NS5-SQ11B-V2 | オムロン | 日立製作所 | H27 | 1 | 0 | 1 | - | - | - | - | - | - |  | *
983 | 新潟県 | 宮本局（30km圏局） | 1,28 | 28 | - | ルータ | RTX1210 | ヤマハ | 日立製作所 | H27 | 1 | 0 | 1 | - | - | - | - | - | - |  | *
984 | 新潟県 | 宮本局（30km圏局） | 1,28 | 28 | - | L2-SW（16ポート） | ApresiaLightGM118GT-SS | アプレシア | 日立製作所 | H27 | 1 | 0 | 1 | - | - | - | - | - | - |  | *
985 | 新潟県 | 宮本局（30km圏局） | 1,28 | 28 | - | 衛星可搬端末 | 衛星可搬端末01 | NTTドコモ | 日立製作所 | H27 | 1 | 0 | 1 | - | - | - | - | - | - |  | *
986 | 新潟県 | 宮本局（30km圏局） | 1,28 | 28 | - | 衛星ハンドセット | 衛星FAXｱﾀﾞﾌﾟﾀ01 | NTTドコモ | 日立製作所 | H27 | 1 | 0 | 1 | - | - | - | - | - | - |  | *
987 | 新潟県 | 宮本局（30km圏局） | 1,28 | 28 | - | 衛星FAXアダプタ | 衛星ハンドセット01 | NTTドコモ | 日立製作所 | H27 | 1 | 0 | 1 | - | - | - | - | - | - |  | *
988 | 新潟県 | 宮本局（30km圏局） | 1,28 | 28 | - | 衛星屋外設置アンテナ | 衛星屋外設置アンテナ01 | NTTドコモ | 日立製作所 | H27 | 1 | 0 | 1 | - | - | - | - | - | - |  | *
989 | 新潟県 | 宮本局（30km圏局） | 1,28 | 28 | - | LED表示装置 | 特型 | アロカ | 自前 | H24 | 0 | 未定 | 1 | 測定値 | 受信 | 高線量率計 | TCP/IP | - | - | 既設流用（現在は線量率計配下） | *
990 | 新潟県 | 宮本局（30km圏局） | 1,28 | 28 | - | 監視カメラ | M3027-PVE | アクシス | 日立製作所 | H27 | 1 | 0 | 1 | 映像情報 | 送信 | 環境放射線監視サーバ、カメラ録画NAS | TCP/IP | - | - |  | *
991 | 新潟県 | 宮本局（30km圏局） | 1,28 | 28 | - | 赤外線投光器 | T90B20 IR-LED | アクシス | 日立製作所 | H27 | 1 | 0 | 1 | - | - | - | - | - | - |  | *
992 | 新潟県 | 宮本局（30km圏局） | 1,28 | 28 | - | PoEインジェクタ | LAN-GSW01ES1 | ロジテック | 日立製作所 | H27 | 1 | 0 | 1 | - | - | - | - | - | - |  | *
993 | 新潟県 | 宮本局（30km圏局） | 1,28 | 28 | - | カメラ録画NAS | HDL-Z2WS2C | IOデータ | 日立製作所 | H27 | 1 | 0 | 1 | - | - | - | - | - | - |  | *
994 | 新潟県 | 宮本局（30km圏局） | 1,28 | 28 | 監視・制御機器（子局配下） | 扉開閉センサー | D4NL-1AFA-B | オムロン | 日立製作所 | H27 | 0 | 未定 | 1 | 監視情報 | 送信 | 子局装置 | デジタル入力 | - | - | 既設流用 | *
995 | 新潟県 | 宮本局（30km圏局） | 1,28 | 28 | - | 無停電電源装置 | SAU-A302SS11 | GSユアサ | 日立製作所 | R6 | 0 | 未定 | 1 | - | - | - | - | - | - | 既設流用（現：子局装置及び測定器用） | *
996 | 新潟県 | 宮本局（30km圏局） | 1,28 | 28 | - | 電子記録計(30ch) | DX2030 | 横河電機 | 日立製作所 | H27 | 0 | 未定 | 1 | 監視情報 | 送信 | 環境放射線監視サーバ | TCP | 広域イーサ（NTT東日本） | - | 既設流用（広域イーサ接続は閉塞、測定器からのデータ受信は生かす） | *
997 | 新潟県 | 宮本局（30km圏局） | 1,28 | 28 | 監視・制御機器（子局配下） | 局舎内温度監視装置 | TC-7000 | アロカ | アロカ | R4 | 0 | R14 | 1 | 監視情報 | 送信 | 子局装置 | デジタル入力（接点） | - | - | RAMP移行に際し、当該局舎内温度計のデータをテレメータへ取り込むこと | *
998 | 新潟県 | 宮本局（30km圏局） | 1,28 | 28 | 監視・制御機器（子局配下） | 局舎内温度監視装置 | TC-7000 | アロカ | アロカ | R4 | 0 | R14 | 0 | 測定値 | 送信 | 電子記録計(30ch) | アナログ電圧 | - | - |  | *
999 | 新潟県 | 宮本局（30km圏局） | 1,28 | 28 | 測定器（子局配下） | 高線量率計 | ASE-7000 | アロカ | アロカ | R4 | 0 | R14 | 1 | 測定値 | 送信 | 子局装置 | FTP-GET | - | - |  | *
1000 | 新潟県 | 宮本局（30km圏局） | 1,28 | 28 | 測定器（子局配下） | 高線量率計 | ASE-7000 | アロカ | アロカ | R4 | 0 | R14 | 0 | 監視情報 | 送信 | 子局装置 | FTP-GET | - | - |  | *
1001 | 新潟県 | 宮本局（30km圏局） | 1,28 | 28 | 測定器（子局配下） | 高線量率計 | ASE-7000 | アロカ | アロカ | R4 | 0 | R14 | 0 | 監視情報 | 送信 | 子局装置 | デジタル入力 | - | - | 電源異常のみ | *
1002 | 新潟県 | 宮本局（30km圏局） | 1,28 | 28 | 測定器（子局配下） | 高線量率計 | ASE-7000 | アロカ | アロカ | R4 | 0 | R14 | 0 | 測定値 | 送信 | 電子記録計(30ch) | アナログ電圧 | - | - |  | *
1003 | 新潟県 | 宮本局（30km圏局） | 1,28 | 28 | 測定器（子局配下） | 気象変換器兼電源装置 | 特型 | ANEOS | 金井度量衡 | R5 | 0 | R17 | 1 | 測定値 | 送信 | 子局装置 | アナログ電圧 | - | - |  | *
1004 | 新潟県 | 宮本局（30km圏局） | 1,28 | 28 | 測定器（子局配下） | 気象変換器兼電源装置 | 特型 | ANEOS | 金井度量衡 | R5 | 0 | R17 | 0 | 監視情報 | 送信 | 子局装置 | 接点出力 | - | - |  | *
1005 | 新潟県 | 宮本局（30km圏局） | 1,28 | 28 | 測定器（子局配下） | 気象変換器兼電源装置 | 特型 | ANEOS | 金井度量衡 | R5 | 0 | R17 | 0 | 測定値 | 送信 | 電子記録計(30ch) | アナログ電圧 | - | - |  | *
1006 | 新潟県 | 宮本局（30km圏局） | 1,28 | 28 | 測定器（子局配下） | 感雨雪器 | NS-131 | ANEOS | 金井度量衡 | R5 | 0 | R17 | 1 | 測定値 | 送信 | 気象変換器兼電源装置 | 接点入力 | - | - |  | *
1007 | 新潟県 | 宮本局（30km圏局） | 1,28 | 28 | 測定器（子局配下） | 感雨雪器 | NS-131 | ANEOS | 金井度量衡 | R5 | 0 | R17 | 0 | 監視情報 | 送信 | 気象変換器兼電源装置 | 接点入力 | - | - |  | *
1008 | 新潟県 | 宮本局（30km圏局） | 1,28 | 28 | - | 融雪装置 | 特型 | 雪国科学 | 自前 | H24 | 0 | 未定 | 1 | - | - | - | - | - | - |  | *
1009 | 新潟県 | 宮本局（30km圏局） | 1,28 | 28 | 監視・制御機器（子局配下） | 非常用発電機 | MAS5EZ-S | 三井E＆S | ㈱オオスギテック（R6年度） | H25 | 0 | R10 | 1 | 監視情報 | 送信 | 子局装置 | デジタル入力 | - | - |  | *
1010 | 新潟県 | 宮本局（30km圏局） | 1,28 | 28 | 監視・制御機器（子局配下） | 非常用発電機 | MAS5EZ-S | 三井E＆S | ㈱オオスギテック（R6年度） | H25 | 0 | R10 | - | 制御 | 受信 | 子局装置 | デジタル出力 | - | - |  | *
1011 | 新潟県 | 宮本局（30km圏局） | 1,28 | 28 | - | 耐電トランス | TH10K-3Z752 | 東洋技研 | ㈱新潟ビルサービス | H24 | 0 | 未定 | 1 | - | - | - | - | - | - | 単相100V用 | *
1012 | 新潟県 | 宮本局（30km圏局） | 1,28 | 28 | 監視・制御機器（子局配下） | エアコン | AKEA06337JMZ | 東芝キャリア | ㈱新潟ビルサービス | R1 | 0 | 未定 | 1 | 監視情報 | 送信 | 子局装置 | 接点入力 | - | - | 現時点でシステムへの接続なし | *
1013 | 新潟県 | 宮本局（30km圏局） | 1,28 | 28 | 監視・制御機器（子局配下） | 排気ファン | EWF-25ASA | 三菱電機 | ㈱新潟ビルサービス | H24 | 0 | 未定 | 1 | - | - | - | - | - | - |  | *
1014 | 新潟県 | 宮本局（30km圏局） | 54,15 | - | 測定器（子局レス） | 大気モニタ | MDR-3100B | アロカ | アロカ | H30 | 0 | R15 | 1 | 測定値、監視情報 | 送信 | クラウドサーバ | FTP-PUT | MVNO（NTTdocomo） |  | RAMP移行時に子局配下に変更 | *
1015 | 新潟県 | 宮本局（30km圏局） | 54,15 | - | 測定器（子局レス） | 大気モニタ | MDR-3100B | アロカ | アロカ | H30 | 0 | R15 | 0 | 制御 | 受信 | 測定器 | ソケット通信 | MVNO（NTTdocomo） |  | RAMP移行時に子局配下に変更 | *
1016 | 新潟県 | 宮本局（30km圏局） | 54,15 | - | - | モバイルルータ | AS-250/KL | センチュリーシステムズ | 自前 | H30 | 0 | R15 | 1 | - | - | - | - | - | - | 大気モニタの子局配下変更に伴い不要であれば撤去 | *
1017 | 新潟県 | 宮本局（30km圏局） | 54,15 | - | - | 通信モジュール用アンテナ | DP-BRO-MI2 | 日本アンテナ | 自前 | H30 | 0 | R15 | 1 | - | - | - | - | - | - | 大気モニタの子局配下変更に伴い不要であれば撤去 | *
1018 | 新潟県 | 出雲崎大門局（30km圏局） | 1,29 | 29 | 子局装置 | 子局装置 | 特型 | 日立製作所 | 日立製作所 | H27 | 1 | 0 | 2 | 測定値（定時） | 送信 | 環境放射線監視サーバ | FTP-GET | 広域イーサ（NTT東日本） | LTE回線（NTTdocomo（アクセスプレミアム）） | 副副回線：衛星回線（NTTdocomo WS2）、気象データはアナログとする（電子記録計受信信号を分岐して受ける） | *
1019 | 新潟県 | 出雲崎大門局（30km圏局） | 1,29 | 29 | - | 子局装置タッチパネル | NS5-SQ11B-V2 | オムロン | 日立製作所 | H27 | 1 | 0 | 1 | - | - | - | - | - | - |  | *
1020 | 新潟県 | 出雲崎大門局（30km圏局） | 1,29 | 29 | - | ルータ | RTX1210 | ヤマハ | 日立製作所 | H27 | 1 | 0 | 1 | - | - | - | - | - | - |  | *
1021 | 新潟県 | 出雲崎大門局（30km圏局） | 1,29 | 29 | - | L2-SW（16ポート） | ApresiaLightGM118GT-SS | アプレシア | 日立製作所 | H27 | 1 | 0 | 1 | - | - | - | - | - | - |  | *
1022 | 新潟県 | 出雲崎大門局（30km圏局） | 1,29 | 29 | - | 携帯通信装置 | +F FS050W | 富士ソフト | 日立製作所 | R6 | 1 | 0 | 1 | - | - | - | - | - | - | 機器流用可能（現：テレメ通信用、回線：ドコモLTE） | *
1023 | 新潟県 | 出雲崎大門局（30km圏局） | 1,29 | 29 | - | 衛星可搬端末 | 衛星可搬端末01 | NTTドコモ | 日立製作所 | H27 | 1 | 0 | 1 | - | - | - | - | - | - |  | *
1024 | 新潟県 | 出雲崎大門局（30km圏局） | 1,29 | 29 | - | 衛星ハンドセット | 衛星FAXｱﾀﾞﾌﾟﾀ01 | NTTドコモ | 日立製作所 | H27 | 1 | 0 | 1 | - | - | - | - | - | - |  | *
1025 | 新潟県 | 出雲崎大門局（30km圏局） | 1,29 | 29 | - | 衛星FAXアダプタ | 衛星ハンドセット01 | NTTドコモ | 日立製作所 | H27 | 1 | 0 | 1 | - | - | - | - | - | - |  | *
1026 | 新潟県 | 出雲崎大門局（30km圏局） | 1,29 | 29 | - | 衛星屋外設置アンテナ | 衛星屋外設置アンテナ01 | NTTドコモ | 日立製作所 | H27 | 1 | 0 | 1 | - | - | - | - | - | - |  | *
1027 | 新潟県 | 出雲崎大門局（30km圏局） | 1,29 | 29 | - | LED表示装置 | 特型 | アロカ | 自前 | H24 | 0 | 未定 | 1 | 測定値 | 受信 | 高線量率計 | TCP/IP | - | - | 既設流用（現在は線量率計配下） | *
1028 | 新潟県 | 出雲崎大門局（30km圏局） | 1,29 | 29 | - | 監視カメラ | M3027-PVE | アクシス | 日立製作所 | H27 | 1 | 0 | 1 | 映像情報 | 送信 | 環境放射線監視サーバ、カメラ録画NAS | TCP/IP | - | - |  | *
1029 | 新潟県 | 出雲崎大門局（30km圏局） | 1,29 | 29 | - | 赤外線投光器 | T90B20 IR-LED | アクシス | 日立製作所 | H27 | 1 | 0 | 1 | - | - | - | - | - | - |  | *
1030 | 新潟県 | 出雲崎大門局（30km圏局） | 1,29 | 29 | - | PoEインジェクタ | LAN-GSW01ES1 | ロジテック | 日立製作所 | H27 | 1 | 0 | 1 | - | - | - | - | - | - |  | *
1031 | 新潟県 | 出雲崎大門局（30km圏局） | 1,29 | 29 | - | カメラ録画NAS | HDL-Z2WS2C | IOデータ | 日立製作所 | H27 | 1 | 0 | 1 | - | - | - | - | - | - |  | *
1032 | 新潟県 | 出雲崎大門局（30km圏局） | 1,29 | 29 | 監視・制御機器（子局配下） | 扉開閉センサー | D4NL-1AFA-B | オムロン | 日立製作所 | H27 | 0 | 未定 | 1 | 監視情報 | 送信 | 子局装置 | デジタル入力 | - | - | 既設流用 | *
1033 | 新潟県 | 出雲崎大門局（30km圏局） | 1,29 | 29 | - | 無停電電源装置 | SAU-A302SS11 | GSユアサ | 日立製作所 | R6 | 0 | 未定 | 1 | - | - | - | - | - | - | 既設流用（現：子局装置及び測定器用） | *
1034 | 新潟県 | 出雲崎大門局（30km圏局） | 1,29 | 29 | - | 電子記録計(30ch) | DX2030 | 横河電機 | 日立製作所 | H27 | 0 | 未定 | 1 | 監視情報 | 送信 | 環境放射線監視サーバ | TCP | 広域イーサ（NTT東日本） | - | 既設流用（広域イーサ接続は閉塞、測定器からのデータ受信は生かす） | *
1035 | 新潟県 | 出雲崎大門局（30km圏局） | 1,29 | 29 | 監視・制御機器（子局配下） | 局舎内温度監視装置 | TC-7000 | アロカ | アロカ | R4 | 0 | R14 | 1 | 監視情報 | 送信 | 子局装置 | デジタル入力（接点） | - | - | RAMP移行に際し、当該局舎内温度計のデータをテレメータへ取り込むこと | *
1036 | 新潟県 | 出雲崎大門局（30km圏局） | 1,29 | 29 | 監視・制御機器（子局配下） | 局舎内温度監視装置 | TC-7000 | アロカ | アロカ | R4 | 0 | R14 | 0 | 測定値 | 送信 | 電子記録計(30ch) | アナログ電圧 | - | - |  | *
1037 | 新潟県 | 出雲崎大門局（30km圏局） | 1,29 | 29 | 測定器（子局配下） | 高線量率計 | ASE-7000 | アロカ | アロカ | R4 | 0 | R14 | 1 | 測定値 | 送信 | 子局装置 | FTP-GET | - | - |  | *
1038 | 新潟県 | 出雲崎大門局（30km圏局） | 1,29 | 29 | 測定器（子局配下） | 高線量率計 | ASE-7000 | アロカ | アロカ | R4 | 0 | R14 | 0 | 監視情報 | 送信 | 子局装置 | FTP-GET | - | - |  | *
1039 | 新潟県 | 出雲崎大門局（30km圏局） | 1,29 | 29 | 測定器（子局配下） | 高線量率計 | ASE-7000 | アロカ | アロカ | R4 | 0 | R14 | 0 | 監視情報 | 送信 | 子局装置 | デジタル入力 | - | - | 電源異常のみ | *
1040 | 新潟県 | 出雲崎大門局（30km圏局） | 1,29 | 29 | 測定器（子局配下） | 高線量率計 | ASE-7000 | アロカ | アロカ | R4 | 0 | R14 | 0 | 測定値 | 送信 | 電子記録計(30ch) | アナログ電圧 | - | - |  | *
1041 | 新潟県 | 出雲崎大門局（30km圏局） | 1,29 | 29 | 測定器（子局配下） | 気象変換器 | OKSAM-4700 | ANEOS | 金井度量衡 | H27 | 1 | 0 | 1 | 測定値 | 送信 | 子局装置 | TCP/IP | - | - | 本更新時にデジタルからアナログに変更 | *
1042 | 新潟県 | 出雲崎大門局（30km圏局） | 1,29 | 29 | 測定器（子局配下） | 気象変換器 | OKSAM-4700 | ANEOS | 金井度量衡 | H27 | 1 | 0 | 0 | 監視情報 | 送信 | 子局装置 | TCP/IP | - | - |  | *
1043 | 新潟県 | 出雲崎大門局（30km圏局） | 1,29 | 29 | 測定器（子局配下） | 気象変換器 | OKSAM-4700 | ANEOS | 金井度量衡 | H27 | 1 | 0 | 0 | 測定値 | 送信 | 電子記録計(30ch) | アナログ電圧 | - | - |  | *
1044 | 新潟県 | 出雲崎大門局（30km圏局） | 1,29 | 29 | 測定器（子局配下） | レーザー式積雪深計変換器 | SU-201 | 光進電気工業 | 金井度量衡 | R5 | 0 | 未定 | 1 | 測定値 | 送信 | 気象変換器（OKSAM-4700） | アナログ電圧 | - | - |  | *
1045 | 新潟県 | 出雲崎大門局（30km圏局） | 1,29 | 29 | 測定器（子局配下） | 感雨雪器 | NS-131 | ANEOS | 金井度量衡 | R5 | 0 | R17 | 1 | 測定値 | 送信 | 気象変換器（OKSAM-4700） | 接点入力 | - | - |  | *
1046 | 新潟県 | 出雲崎大門局（30km圏局） | 1,29 | 29 | 測定器（子局配下） | 感雨雪器 | NS-131 | ANEOS | 金井度量衡 | R5 | 0 | R17 | 0 | 監視情報 | 送信 | 気象変換器（OKSAM-4700） | 接点入力 | - | - |  | *
1047 | 新潟県 | 出雲崎大門局（30km圏局） | 1,29 | 29 | 測定器（子局配下） | レーザー式積雪深計 | SU-201 | 光進電気工業 | 金井度量衡 | R5 | 0 | 未定 | 1 | 測定値 | 送信 | レーザー式積雪深計変換器（SU-201） | アナログ信号 | - | - |  | *
1048 | 新潟県 | 出雲崎大門局（30km圏局） | 1,29 | 29 | 監視・制御機器（子局配下） | 電源装置 | 特型 | ANEOS | 金井度量衡 | H27 | 1 | 0 | 1 | 監視情報 | 送信 | 気象変換器（OKSAM-4700） | 接点入力 | - | - |  | *
1049 | 新潟県 | 出雲崎大門局（30km圏局） | 1,29 | 29 | 監視・制御機器（子局配下） | 非常用発電機 | TQGP12LA | 東京電気 | ㈱北越機電（R5年度） | H30 | 0 | R15 | 1 | 監視情報 | 送信 | 子局装置 | デジタル入力 | - | - |  | *
1050 | 新潟県 | 出雲崎大門局（30km圏局） | 1,29 | 29 | 監視・制御機器（子局配下） | 非常用発電機 | TQGP12LA | 東京電気 | ㈱北越機電（R5年度） | H30 | 0 | R15 | - | 制御 | 受信 | 子局装置 | デジタル出力 | - | - |  | *
1051 | 新潟県 | 出雲崎大門局（30km圏局） | 1,29 | 29 | - | 耐電トランス | TH10K-3Z752 | 東洋技研 | ㈱新潟ビルサービス | H24 | 0 | 未定 | 1 | - | - | - | - | - | - | 単相100V用 | *
1052 | 新潟県 | 出雲崎大門局（30km圏局） | 1,29 | 29 | 監視・制御機器（子局配下） | エアコン | AKEA06337JMZG | 東芝キャリア | ㈱新潟ビルサービス | R1 | 0 | 未定 | 1 | 監視情報 | 送信 | 子局装置 | 接点入力 | - | - | 現時点でシステムへの接続なし | *
1053 | 新潟県 | 出雲崎大門局（30km圏局） | 1,29 | 29 | 監視・制御機器（子局配下） | 排気ファン | EWF-25ASA | 三菱電機 | ㈱新潟ビルサービス | H24 | 0 | 未定 | 1 | - | - | - | - | - | - |  | *
1054 | 新潟県 | 出雲崎大門局（30km圏局） | 54,3 | - | 測定器（子局レス） | 大気モニタ | MDR-3100B | アロカ | アロカ | H29 | 0 | R14 | 1 | 測定値、監視情報 | 送信 | クラウドサーバ | FTP-PUT | MVNO（NTTdocomo） |  | RAMP移行時に子局配下に変更 | *
1055 | 新潟県 | 出雲崎大門局（30km圏局） | 54,3 | - | 測定器（子局レス） | 大気モニタ | MDR-3100B | アロカ | アロカ | H29 | 0 | R14 | 0 | 制御 | 受信 | 測定器 | ソケット通信 | MVNO（NTTdocomo） |  | RAMP移行時に子局配下に変更 | *
1056 | 新潟県 | 出雲崎大門局（30km圏局） | - | - | 測定器（子局レス） | ヨウ素サンプラ | DSM-1401BU1 | アロカ | アロカ | H30 | 0 | R15 | 1 | 測定値、監視情報 | 送信 | クラウドサーバ | FTP-PUT | MVNO（NTTdocomo） |  | RAMP移行時に子局配下に変更 | *
1057 | 新潟県 | 出雲崎大門局（30km圏局） | - | - | 測定器（子局レス） | ヨウ素サンプラ | DSM-1401BU1 | アロカ | アロカ | H30 | 0 | R15 | 0 | 制御 | 受信 | クラウドサーバ | ソケット通信 | MVNO（NTTdocomo） |  | RAMP移行時に子局配下に変更 | *
1058 | 新潟県 | 出雲崎大門局（30km圏局） | 54,3 | - | - | モバイルルータ | AS-250/KL | センチュリーシステムズ | 自前 | H29 | 0 | R14 | 1 | - | - | - | - | - | - | 大気モニタの子局配下変更に伴い不要であれば撤去 | *
1059 | 新潟県 | 出雲崎大門局（30km圏局） | 54,3 | - | - | 通信モジュール用アンテナ | DP-BRO-MI2 | 日本アンテナ | 自前 | H29 | 0 | R14 | 1 | - | - | - | - | - | - | 大気モニタの子局配下変更に伴い不要であれば撤去 | *
1060 | 新潟県 | 柿崎局（30km圏局） | 1,30 | 30 | 子局装置 | 子局装置 | 特型 | 日立製作所 | 日立製作所 | H27 | 1 | 0 | 2 | 測定値（定時） | 送信 | 環境放射線監視サーバ | FTP-GET | 広域イーサ（NTT東日本） | LTE回線（NTTdocomo（アクセスプレミアム）） | 副副回線：衛星回線（NTTdocomo WS2） | *
1061 | 新潟県 | 柿崎局（30km圏局） | 1,30 | 30 | - | 子局装置タッチパネル | NS5-SQ11B-V2 | オムロン | 日立製作所 | H27 | 1 | 0 | 1 | - | - | - | - | - | - |  | *
1062 | 新潟県 | 柿崎局（30km圏局） | 1,30 | 30 | - | ルータ | RTX1210 | ヤマハ | 日立製作所 | H27 | 1 | 0 | 1 | - | - | - | - | - | - |  | *
1063 | 新潟県 | 柿崎局（30km圏局） | 1,30 | 30 | - | L2-SW（16ポート） | ApresiaLightGM118GT-SS | アプレシア | 日立製作所 | H27 | 1 | 0 | 1 | - | - | - | - | - | - |  | *
1064 | 新潟県 | 柿崎局（30km圏局） | 1,30 | 30 | - | 携帯通信装置 | +F FS050W | 富士ソフト | 日立製作所 | R6 | 1 | 0 | 1 | - | - | - | - | - | - | 機器流用可能（現：テレメ通信用、回線：ドコモLTE） | *
1065 | 新潟県 | 柿崎局（30km圏局） | 1,30 | 30 | - | 衛星可搬端末 | 衛星可搬端末01 | NTTドコモ | 日立製作所 | H27 | 1 | 0 | 1 | - | - | - | - | - | - |  | *
1066 | 新潟県 | 柿崎局（30km圏局） | 1,30 | 30 | - | 衛星ハンドセット | 衛星FAXｱﾀﾞﾌﾟﾀ01 | NTTドコモ | 日立製作所 | H27 | 1 | 0 | 1 | - | - | - | - | - | - |  | *
1067 | 新潟県 | 柿崎局（30km圏局） | 1,30 | 30 | - | 衛星FAXアダプタ | 衛星ハンドセット01 | NTTドコモ | 日立製作所 | H27 | 1 | 0 | 1 | - | - | - | - | - | - |  | *
1068 | 新潟県 | 柿崎局（30km圏局） | 1,30 | 30 | - | 衛星屋外設置アンテナ | 衛星屋外設置アンテナ01 | NTTドコモ | 日立製作所 | H27 | 1 | 0 | 1 | - | - | - | - | - | - |  | *
1069 | 新潟県 | 柿崎局（30km圏局） | 1,30 | 30 | - | LED表示装置 | 特型 | アロカ | 自前 | H24 | 0 | 未定 | 1 | 測定値 | 受信 | 高線量率計 | TCP/IP | - | - | 既設流用（現在は線量率計配下） | *
1070 | 新潟県 | 柿崎局（30km圏局） | 1,30 | 30 | - | 監視カメラ | M3027-PVE | アクシス | 日立製作所 | H27 | 1 | 0 | 1 | 映像情報 | 送信 | 環境放射線監視サーバ、カメラ録画NAS | TCP/IP | - | - |  | *
1071 | 新潟県 | 柿崎局（30km圏局） | 1,30 | 30 | - | 赤外線投光器 | T90D20 IR-LED | アクシス | 日立製作所 | H27 | 1 | 0 | 1 | - | - | - | - | - | - |  | *
1072 | 新潟県 | 柿崎局（30km圏局） | 1,30 | 30 | - | PoEインジェクタ | LAN-GSW01ES1 | ロジテック | 日立製作所 | H27 | 1 | 0 | 1 | - | - | - | - | - | - |  | *
1073 | 新潟県 | 柿崎局（30km圏局） | 1,30 | 30 | - | カメラ録画NAS | HDL-Z2WS2C | IOデータ | 日立製作所 | H27 | 1 | 0 | 1 | - | - | - | - | - | - |  | *
1074 | 新潟県 | 柿崎局（30km圏局） | 1,30 | 30 | 監視・制御機器（子局配下） | 扉開閉センサー | D4NL-1AFA-B | オムロン | 日立製作所 | H27 | 0 | 未定 | 1 | 監視情報 | 送信 | 子局装置 | デジタル入力 | - | - | 既設流用 | *
1075 | 新潟県 | 柿崎局（30km圏局） | 1,30 | 30 | - | 無停電電源装置 | SAU-A302SS11 | GSユアサ | 日立製作所 | R6 | 0 | 未定 | 1 | - | - | - | - | - | - | 既設流用（現：子局装置及び測定器用） | *
1076 | 新潟県 | 柿崎局（30km圏局） | 1,30 | 30 | - | 電子記録計(30ch) | DX2030 | 横河電機 | 日立製作所 | H27 | 0 | 未定 | 1 | 監視情報 | 送信 | 環境放射線監視サーバ | TCP | 広域イーサ（NTT東日本） | - | 既設流用（広域イーサ接続は閉塞、測定器からのデータ受信は生かす） | *
1077 | 新潟県 | 柿崎局（30km圏局） | 1,30 | 30 | 監視・制御機器（子局配下） | 局舎内温度監視装置 | TC-7000 | アロカ | アロカ | R4 | 0 | R14 | 1 | 監視情報 | 送信 | 子局装置 | デジタル入力（接点） | - | - | RAMP移行に際し、当該局舎内温度計のデータをテレメータへ取り込むこと | *
1078 | 新潟県 | 柿崎局（30km圏局） | 1,30 | 30 | 監視・制御機器（子局配下） | 局舎内温度監視装置 | TC-7000 | アロカ | アロカ | R4 | 0 | R14 | 0 | 測定値 | 送信 | 電子記録計(30ch) | アナログ電圧 | - | - |  | *
1079 | 新潟県 | 柿崎局（30km圏局） | 1,30 | 30 | 測定器（子局配下） | 高線量率計 | ASE-7000 | アロカ | アロカ | R4 | 0 | R14 | 1 | 測定値 | 送信 | 子局装置 | FTP-GET | - | - |  | *
1080 | 新潟県 | 柿崎局（30km圏局） | 1,30 | 30 | 測定器（子局配下） | 高線量率計 | ASE-7000 | アロカ | アロカ | R4 | 0 | R14 | 0 | 監視情報 | 送信 | 子局装置 | FTP-GET | - | - |  | *
1081 | 新潟県 | 柿崎局（30km圏局） | 1,30 | 30 | 測定器（子局配下） | 高線量率計 | ASE-7000 | アロカ | アロカ | R4 | 0 | R14 | 0 | 監視情報 | 送信 | 子局装置 | デジタル入力 | - | - | 電源異常のみ | *
1082 | 新潟県 | 柿崎局（30km圏局） | 1,30 | 30 | 測定器（子局配下） | 高線量率計 | ASE-7000 | アロカ | アロカ | R4 | 0 | R14 | 0 | 測定値 | 送信 | 電子記録計(30ch) | アナログ電圧 | - | - |  | *
1083 | 新潟県 | 柿崎局（30km圏局） | 1,30 | 30 | 測定器（子局配下） | 気象変換器兼電源装置 | 特型 | ANEOS | 金井度量衡 | R5 | 0 | R17 | 1 | 測定値 | 送信 | 子局装置 | アナログ電圧 | - | - |  | *
1084 | 新潟県 | 柿崎局（30km圏局） | 1,30 | 30 | 測定器（子局配下） | 気象変換器兼電源装置 | 特型 | ANEOS | 金井度量衡 | R5 | 0 | R17 | 0 | 監視情報 | 送信 | 子局装置 | 接点出力 | - | - |  | *
1085 | 新潟県 | 柿崎局（30km圏局） | 1,30 | 30 | 測定器（子局配下） | 気象変換器兼電源装置 | 特型 | ANEOS | 金井度量衡 | R5 | 0 | R17 | 0 | 測定値 | 送信 | 電子記録計(30ch) | アナログ電圧 | - | - |  | *
1086 | 新潟県 | 柿崎局（30km圏局） | 1,30 | 30 | 測定器（子局配下） | 感雨雪器 | NS-131 | ANEOS | 金井度量衡 | R5 | 0 | R17 | 1 | 測定値 | 送信 | 気象変換器兼電源装置 | 接点入力 | - | - |  | *
1087 | 新潟県 | 柿崎局（30km圏局） | 1,30 | 30 | 測定器（子局配下） | 感雨雪器 | NS-131 | ANEOS | 金井度量衡 | R5 | 0 | R17 | 0 | 監視情報 | 送信 | 気象変換器兼電源装置 | 接点入力 | - | - |  | *
1088 | 新潟県 | 柿崎局（30km圏局） | 1,30 | 30 | 監視・制御機器（子局配下） | 非常用発電機 | MAS5EZ-S | 三井E＆S | ㈱オオスギテック（R6年度） | H25 | 0 | R10 | 1 | 監視情報 | 送信 | 子局装置 | デジタル入力 | - | - |  | *
1089 | 新潟県 | 柿崎局（30km圏局） | 1,30 | 30 | 監視・制御機器（子局配下） | 非常用発電機 | MAS5EZ-S | 三井E＆S | ㈱オオスギテック（R6年度） | H25 | 0 | R10 | - | 制御 | 受信 | 子局装置 | デジタル出力 | - | - |  | *
1090 | 新潟県 | 柿崎局（30km圏局） | 1,30 | 30 | - | 耐電トランス | TH10K-3Z752 | 東洋技研 | ㈱新潟ビルサービス | H24 | 0 | 未定 | 1 | - | - | - | - | - | - | 単相100V用 | *
1091 | 新潟県 | 柿崎局（30km圏局） | 1,30 | 30 | 監視・制御機器（子局配下） | エアコン | AKEA06337JMZG | 東芝キャリア | ㈱新潟ビルサービス | R1 | 0 | 未定 | 1 | 監視情報 | 送信 | 子局装置 | 接点入力 | - | - | 現時点でシステムへの接続なし | *
1092 | 新潟県 | 柿崎局（30km圏局） | 1,30 | 30 | 監視・制御機器（子局配下） | 排気ファン | EWF-25ASA | 三菱電機 | ㈱新潟ビルサービス | H24 | 0 | 未定 | 1 | - | - | - | - | - | - |  | *
1093 | 新潟県 | 柿崎局（30km圏局） | 54,5 | - | 測定器（子局レス） | 大気モニタ | MDR-3100B | アロカ | アロカ | H30 | 0 | R15 | 1 | 測定値、監視情報 | 送信 | クラウドサーバ | FTP-PUT | MVNO（NTTdocomo） |  | RAMP移行時に子局配下に変更 | *
1094 | 新潟県 | 柿崎局（30km圏局） | 54,5 | - | 測定器（子局レス） | 大気モニタ | MDR-3100B | アロカ | アロカ | H30 | 0 | R15 | 0 | 制御 | 受信 | 測定器 | ソケット通信 | MVNO（NTTdocomo） |  | RAMP移行時に子局配下に変更 | *
1095 | 新潟県 | 柿崎局（30km圏局） | 54,5 | - | - | モバイルルータ | AS-250/KL | センチュリーシステムズ | 自前 | H30 | 0 | R15 | 1 | - | - | - | - | - | - | 大気モニタの子局配下変更に伴い不要であれば撤去 | *
1096 | 新潟県 | 柿崎局（30km圏局） | 54,5 | - | - | 通信モジュール用アンテナ | DP-BRO-MI2 | 日本アンテナ | 自前 | H30 | 0 | R15 | 1 | - | - | - | - | - | - | 大気モニタの子局配下変更に伴い不要であれば撤去 | *
1097 | 新潟県 | 岡野町局（30km圏局） | 1,31 | 31 | 子局装置 | 子局装置 | 特型 | 日立製作所 | 日立製作所 | H27 | 1 | 0 | 2 | 測定値（定時） | 送信 | 環境放射線監視サーバ | FTP-GET | 広域イーサ（NTT東日本） | LTE回線（NTTdocomo（アクセスプレミアム）） | 副副回線：衛星回線（NTTdocomo WS2） | *
1098 | 新潟県 | 岡野町局（30km圏局） | 1,31 | 31 | - | 子局装置タッチパネル | NS5-SQ11B-V2 | オムロン | 日立製作所 | H27 | 1 | 0 | 1 | - | - | - | - | - | - |  | *
1099 | 新潟県 | 岡野町局（30km圏局） | 1,31 | 31 | - | ルータ | RTX1210 | ヤマハ | 日立製作所 | H27 | 1 | 0 | 1 | - | - | - | - | - | - |  | *
1100 | 新潟県 | 岡野町局（30km圏局） | 1,31 | 31 | - | L2-SW（16ポート） | ApresiaLightGM118GT-SS | アプレシア | 日立製作所 | H27 | 1 | 0 | 1 | - | - | - | - | - | - |  | *
1101 | 新潟県 | 岡野町局（30km圏局） | 1,31 | 31 | - | 携帯通信装置 | +F FS050W | 富士ソフト | 日立製作所 | R6 | 1 | 0 | 1 | - | - | - | - | - | - | 機器流用可能（現：テレメ通信用、回線：ドコモLTE） | *
1102 | 新潟県 | 岡野町局（30km圏局） | 1,31 | 31 | - | 衛星可搬端末 | 衛星可搬端末01 | NTTドコモ | 日立製作所 | H27 | 1 | 0 | 1 | - | - | - | - | - | - |  | *
1103 | 新潟県 | 岡野町局（30km圏局） | 1,31 | 31 | - | 衛星ハンドセット | 衛星FAXｱﾀﾞﾌﾟﾀ01 | NTTドコモ | 日立製作所 | H27 | 1 | 0 | 1 | - | - | - | - | - | - |  | *
1104 | 新潟県 | 岡野町局（30km圏局） | 1,31 | 31 | - | 衛星FAXアダプタ | 衛星ハンドセット01 | NTTドコモ | 日立製作所 | H27 | 1 | 0 | 1 | - | - | - | - | - | - |  | *
1105 | 新潟県 | 岡野町局（30km圏局） | 1,31 | 31 | - | 衛星屋外設置アンテナ | 衛星屋外設置アンテナ01 | NTTドコモ | 日立製作所 | H27 | 1 | 0 | 1 | - | - | - | - | - | - |  | *
1106 | 新潟県 | 岡野町局（30km圏局） | 1,31 | 31 | - | LED表示装置 | 特型 | アロカ | 自前 | H24 | 0 | 未定 | 1 | 測定値 | 受信 | 高線量率計 | TCP/IP | - | - | 既設流用（現在は線量率計配下） | *
1107 | 新潟県 | 岡野町局（30km圏局） | 1,31 | 31 | - | 監視カメラ | M3027-PVE | アクシス | 日立製作所 | H27 | 1 | 0 | 1 | 映像情報 | 送信 | 環境放射線監視サーバ、カメラ録画NAS | TCP/IP | - | - |  | *
1108 | 新潟県 | 岡野町局（30km圏局） | 1,31 | 31 | - | 赤外線投光器 | T90B20 IR-LED | アクシス | 日立製作所 | H27 | 1 | 0 | 1 | - | - | - | - | - | - |  | *
1109 | 新潟県 | 岡野町局（30km圏局） | 1,31 | 31 | - | PoEインジェクタ | LAN-GSW01ES1 | ロジテック | 日立製作所 | H27 | 1 | 0 | 1 | - | - | - | - | - | - |  | *
1110 | 新潟県 | 岡野町局（30km圏局） | 1,31 | 31 | - | カメラ録画NAS | HDL-Z2WS2C | IOデータ | 日立製作所 | H27 | 1 | 0 | 1 | - | - | - | - | - | - |  | *
1111 | 新潟県 | 岡野町局（30km圏局） | 1,31 | 31 | 監視・制御機器（子局配下） | 扉開閉センサー | D4NL-1AFA-B | オムロン | 日立製作所 | H27 | 0 | 未定 | 1 | 監視情報 | 送信 | 子局装置 | デジタル入力 | - | - | 既設流用 | *
1112 | 新潟県 | 岡野町局（30km圏局） | 1,31 | 31 | - | 無停電電源装置 | SAU-A302SS11 | GSユアサ | 日立製作所 | R6 | 0 | 未定 | 1 | - | - | - | - | - | - | 既設流用（現：子局装置及び測定器用） | *
1113 | 新潟県 | 岡野町局（30km圏局） | 1,31 | 31 | - | 電子記録計(30ch) | DX2030 | 横河電機 | 日立製作所 | H27 | 0 | 未定 | 1 | 監視情報 | 送信 | 環境放射線監視サーバ | TCP | 広域イーサ（NTT東日本） | - | 既設流用（広域イーサ接続は閉塞、測定器からのデータ受信は生かす） | *
1114 | 新潟県 | 岡野町局（30km圏局） | 1,31 | 31 | 監視・制御機器（子局配下） | 局舎内温度監視装置 | TC-7000 | アロカ | アロカ | R4 | 0 | R14 | 1 | 監視情報 | 送信 | 子局装置 | デジタル入力（接点） | - | - | RAMP移行に際し、当該局舎内温度計のデータをテレメータへ取り込むこと | *
1115 | 新潟県 | 岡野町局（30km圏局） | 1,31 | 31 | 監視・制御機器（子局配下） | 局舎内温度監視装置 | TC-7000 | アロカ | アロカ | R4 | 0 | R14 | 0 | 測定値 | 送信 | 電子記録計(30ch) | アナログ電圧 | - | - |  | *
1116 | 新潟県 | 岡野町局（30km圏局） | 1,31 | 31 | 測定器（子局配下） | 高線量率計 | ASE-7000 | アロカ | アロカ | R4 | 0 | R14 | 1 | 測定値 | 送信 | 子局装置 | FTP-GET | - | - |  | *
1117 | 新潟県 | 岡野町局（30km圏局） | 1,31 | 31 | 測定器（子局配下） | 高線量率計 | ASE-7000 | アロカ | アロカ | R4 | 0 | R14 | 0 | 監視情報 | 送信 | 子局装置 | FTP-GET | - | - |  | *
1118 | 新潟県 | 岡野町局（30km圏局） | 1,31 | 31 | 測定器（子局配下） | 高線量率計 | ASE-7000 | アロカ | アロカ | R4 | 0 | R14 | 0 | 監視情報 | 送信 | 子局装置 | デジタル入力 | - | - | 電源異常のみ | *
1119 | 新潟県 | 岡野町局（30km圏局） | 1,31 | 31 | 測定器（子局配下） | 高線量率計 | ASE-7000 | アロカ | アロカ | R4 | 0 | R14 | 0 | 測定値 | 送信 | 電子記録計(30ch) | アナログ電圧 | - | - |  | *
1120 | 新潟県 | 岡野町局（30km圏局） | 1,31 | 31 | 測定器（子局配下） | 気象変換器兼電源装置 | 特型 | ANEOS | 金井度量衡 | R5 | 0 | R17 | 1 | 測定値 | 送信 | 子局装置 | アナログ電圧 | - | - |  | *
1121 | 新潟県 | 岡野町局（30km圏局） | 1,31 | 31 | 測定器（子局配下） | 気象変換器兼電源装置 | 特型 | ANEOS | 金井度量衡 | R5 | 0 | R17 | 0 | 監視情報 | 送信 | 子局装置 | 接点出力 | - | - |  | *
1122 | 新潟県 | 岡野町局（30km圏局） | 1,31 | 31 | 測定器（子局配下） | 気象変換器兼電源装置 | 特型 | ANEOS | 金井度量衡 | R5 | 0 | R17 | 0 | 測定値 | 送信 | 電子記録計(30ch) | アナログ電圧 | - | - |  | *
1123 | 新潟県 | 岡野町局（30km圏局） | 1,31 | 31 | 測定器（子局配下） | 感雨雪器 | NS-131 | ANEOS | 金井度量衡 | R5 | 0 | R17 | 1 | 測定値 | 送信 | 気象変換器兼電源装置 | 接点入力 | - | - |  | *
1124 | 新潟県 | 岡野町局（30km圏局） | 1,31 | 31 | 測定器（子局配下） | 感雨雪器 | NS-131 | ANEOS | 金井度量衡 | R5 | 0 | R17 | 0 | 監視情報 | 送信 | 気象変換器兼電源装置 | 接点入力 | - | - |  | *
1125 | 新潟県 | 岡野町局（30km圏局） | 1,31 | 31 | - | 融雪装置 | 特型 | 雪国科学 | 自前 | H24 | 0 | 未定 | 1 | - | - | - | - | - | - |  | *
1126 | 新潟県 | 岡野町局（30km圏局） | 1,31 | 31 | 監視・制御機器（子局配下） | 非常用発電機 | MAS5EZ-S | 三井E＆S | ㈱オオスギテック（R6年度） | H25 | 0 | R10 | 1 | 監視情報 | 送信 | 子局装置 | デジタル入力 | - | - |  | *
1127 | 新潟県 | 岡野町局（30km圏局） | 1,31 | 31 | 監視・制御機器（子局配下） | 非常用発電機 | MAS5EZ-S | 三井E＆S | ㈱オオスギテック（R6年度） | H25 | 0 | R10 | - | 制御 | 受信 | 子局装置 | デジタル出力 | - | - |  | *
1128 | 新潟県 | 岡野町局（30km圏局） | 1,31 | 31 | - | 耐電トランス | TH10K-3Z752 | 東洋技研 | ㈱新潟ビルサービス | H24 | 0 | 未定 | 1 | - | - | - | - | - | - | 単相100V用 | *
1129 | 新潟県 | 岡野町局（30km圏局） | 1,31 | 31 | 監視・制御機器（子局配下） | エアコン | RCSA05043MUZG | 東芝キャリア | ㈱新潟ビルサービス | R3 | 0 | 未定 | 1 | 監視情報 | 送信 | 子局装置 | 接点入力 | - | - | 現時点でシステムへの接続なし | *
1130 | 新潟県 | 岡野町局（30km圏局） | 1,31 | 31 | 監視・制御機器（子局配下） | 排気ファン | EWF-25ASA | 三菱電機 | ㈱新潟ビルサービス | H24 | 0 | 未定 | 1 | - | - | - | - | - | - |  | *
1131 | 新潟県 | 岡野町局（30km圏局） | 54,11 | - | 測定器（子局レス） | 大気モニタ | MDR-3100B | アロカ | アロカ | H30 | 0 | R15 | 1 | 測定値、監視情報 | 送信 | クラウドサーバ | FTP-PUT | MVNO（NTTdocomo） |  | RAMP移行時に子局配下に変更 | *
1132 | 新潟県 | 岡野町局（30km圏局） | 54,11 | - | 測定器（子局レス） | 大気モニタ | MDR-3100B | アロカ | アロカ | H30 | 0 | R15 | 0 | 制御 | 受信 | 測定器 | ソケット通信 | MVNO（NTTdocomo） |  | RAMP移行時に子局配下に変更 | *
1133 | 新潟県 | 岡野町局（30km圏局） | 54,11 | - | - | モバイルルータ | AS-250/KL | センチュリーシステムズ | 自前 | H30 | 0 | R15 | 1 | - | - | - | - | - | - | 大気モニタの子局配下変更に伴い不要であれば撤去 | *
1134 | 新潟県 | 岡野町局（30km圏局） | 54,11 | - | - | 通信モジュール用アンテナ | DP-BRO-MI2 | 日本アンテナ | 自前 | H30 | 0 | R15 | 1 | - | - | - | - | - | - | 大気モニタの子局配下変更に伴い不要であれば撤去 | *
1135 | 新潟県 | 川西局（30km圏局） | 1,32 | 32 | 子局装置 | 子局装置 | 特型 | 日立製作所 | 日立製作所 | H27 | 1 | 0 | 2 | 測定値（定時） | 送信 | 環境放射線監視サーバ | FTP-GET | DA128（NTT東日本） | LTE回線（NTTdocomo（アクセスプレミアム）） | 副副回線：衛星回線（NTTdocomo WS2） | *
1136 | 新潟県 | 川西局（30km圏局） | 1,32 | 32 | - | 子局装置タッチパネル | NS5-SQ11B-V2 | オムロン | 日立製作所 | H27 | 1 | 0 | 1 | - | - | - | - | - | - |  | *
1137 | 新潟県 | 川西局（30km圏局） | 1,32 | 32 | - | ルータ | RTX1210 | ヤマハ | 日立製作所 | H27 | 1 | 0 | 1 | - | - | - | - | - | - |  | *
1138 | 新潟県 | 川西局（30km圏局） | 1,32 | 32 | - | L2-SW（16ポート） | ApresiaLightGM118GT-SS | アプレシア | 日立製作所 | H27 | 1 | 0 | 1 | - | - | - | - | - | - |  | *
1139 | 新潟県 | 川西局（30km圏局） | 1,32 | 32 | - | 携帯通信装置 | +F FS050W | 富士ソフト | 日立製作所 | R6 | 1 | 0 | 1 | - | - | - | - | - | - | 機器流用可能（現：テレメ通信用、回線：ドコモLTE） | *
1140 | 新潟県 | 川西局（30km圏局） | 1,32 | 32 | - | 衛星可搬端末 | 衛星可搬端末01 | NTTドコモ | 日立製作所 | H27 | 1 | 0 | 1 | - | - | - | - | - | - |  | *
1141 | 新潟県 | 川西局（30km圏局） | 1,32 | 32 | - | 衛星ハンドセット | 衛星FAXｱﾀﾞﾌﾟﾀ01 | NTTドコモ | 日立製作所 | H27 | 1 | 0 | 1 | - | - | - | - | - | - |  | *
1142 | 新潟県 | 川西局（30km圏局） | 1,32 | 32 | - | 衛星FAXアダプタ | 衛星ハンドセット01 | NTTドコモ | 日立製作所 | H27 | 1 | 0 | 1 | - | - | - | - | - | - |  | *
1143 | 新潟県 | 川西局（30km圏局） | 1,32 | 32 | - | 衛星屋外設置アンテナ | 衛星屋外設置アンテナ01 | NTTドコモ | 日立製作所 | H27 | 1 | 0 | 1 | - | - | - | - | - | - |  | *
1144 | 新潟県 | 川西局（30km圏局） | 1,32 | 32 | - | LED表示装置 | 特型 | アロカ | 自前 | H24 | 0 | 未定 | 1 | 測定値 | 受信 | 高線量率計 | TCP/IP | - | - | 既設流用（現在は線量率計配下） | *
1145 | 新潟県 | 川西局（30km圏局） | 1,32 | 32 | - | 監視カメラ | M3027-PVE | アクシス | 日立製作所 | H27 | 1 | 0 | 1 | 映像情報 | 送信 | 環境放射線監視サーバ、カメラ録画NAS | TCP/IP | - | - |  | *
1146 | 新潟県 | 川西局（30km圏局） | 1,32 | 32 | - | 赤外線投光器 | T90B20 IR-LED | アクシス | 日立製作所 | H27 | 1 | 0 | 1 | - | - | - | - | - | - |  | *
1147 | 新潟県 | 川西局（30km圏局） | 1,32 | 32 | - | PoEインジェクタ | LAN-GSW01ES1 | ロジテック | 日立製作所 | H27 | 1 | 0 | 1 | - | - | - | - | - | - |  | *
1148 | 新潟県 | 川西局（30km圏局） | 1,32 | 32 | - | カメラ録画NAS | HDL-Z2WS2C | IOデータ | 日立製作所 | H27 | 1 | 0 | 1 | - | - | - | - | - | - |  | *
1149 | 新潟県 | 川西局（30km圏局） | 1,32 | 32 | 監視・制御機器（子局配下） | 扉開閉センサー | D4NL-1AFA-B | オムロン | 日立製作所 | H27 | 0 | 未定 | 1 | 監視情報 | 送信 | 子局装置 | デジタル入力 | - | - | 既設流用 | *
1150 | 新潟県 | 川西局（30km圏局） | 1,32 | 32 | - | 無停電電源装置 | SAU-A302SS11 | GSユアサ | 日立製作所 | R6 | 0 | 未定 | 1 | - | - | - | - | - | - | 既設流用（現：子局装置及び測定器用） | *
1151 | 新潟県 | 川西局（30km圏局） | 1,32 | 32 | - | 電子記録計(30ch) | DX2030 | 横河電機 | 日立製作所 | H27 | 0 | 未定 | 1 | 監視情報 | 送信 | 環境放射線監視サーバ | TCP | 広域イーサ（NTT東日本） | - | 既設流用（広域イーサ接続は閉塞、測定器からのデータ受信は生かす） | *
1152 | 新潟県 | 川西局（30km圏局） | 1,32 | 32 | 監視・制御機器（子局配下） | 局舎内温度監視装置 | TC-7000 | アロカ | アロカ | R4 | 0 | R14 | 1 | 監視情報 | 送信 | 子局装置 | デジタル入力（接点） | - | - | RAMP移行に際し、当該局舎内温度計のデータをテレメータへ取り込むこと | *
1153 | 新潟県 | 川西局（30km圏局） | 1,32 | 32 | 監視・制御機器（子局配下） | 局舎内温度監視装置 | TC-7000 | アロカ | アロカ | R4 | 0 | R14 | 0 | 測定値 | 送信 | 電子記録計(30ch) | アナログ電圧 | - | - |  | *
1154 | 新潟県 | 川西局（30km圏局） | 1,32 | 32 | 測定器（子局配下） | 高線量率計 | ASE-7000 | アロカ | アロカ | R4 | 0 | R14 | 1 | 測定値 | 送信 | 子局装置 | FTP-GET | - | - |  | *
1155 | 新潟県 | 川西局（30km圏局） | 1,32 | 32 | 測定器（子局配下） | 高線量率計 | ASE-7000 | アロカ | アロカ | R4 | 0 | R14 | 0 | 監視情報 | 送信 | 子局装置 | FTP-GET | - | - |  | *
1156 | 新潟県 | 川西局（30km圏局） | 1,32 | 32 | 測定器（子局配下） | 高線量率計 | ASE-7000 | アロカ | アロカ | R4 | 0 | R14 | 0 | 監視情報 | 送信 | 子局装置 | デジタル入力 | - | - | 電源異常のみ | *
1157 | 新潟県 | 川西局（30km圏局） | 1,32 | 32 | 測定器（子局配下） | 高線量率計 | ASE-7000 | アロカ | アロカ | R4 | 0 | R14 | 0 | 測定値 | 送信 | 電子記録計(30ch) | アナログ電圧 | - | - |  | *
1158 | 新潟県 | 川西局（30km圏局） | 1,32 | 32 | 測定器（子局配下） | 気象変換器兼電源装置 | 特型 | ANEOS | 金井度量衡 | R5 | 0 | R17 | 1 | 測定値 | 送信 | 子局装置 | アナログ電圧 | - | - |  | *
1159 | 新潟県 | 川西局（30km圏局） | 1,32 | 32 | 測定器（子局配下） | 気象変換器兼電源装置 | 特型 | ANEOS | 金井度量衡 | R5 | 0 | R17 | 0 | 監視情報 | 送信 | 子局装置 | 接点出力 | - | - |  | *
1160 | 新潟県 | 川西局（30km圏局） | 1,32 | 32 | 測定器（子局配下） | 気象変換器兼電源装置 | 特型 | ANEOS | 金井度量衡 | R5 | 0 | R17 | 0 | 測定値 | 送信 | 電子記録計(30ch) | アナログ電圧 | - | - |  | *
1161 | 新潟県 | 川西局（30km圏局） | 1,32 | 32 | 測定器（子局配下） | 感雨雪器 | NS-131 | ANEOS | 金井度量衡 | R5 | 0 | R17 | 1 | 測定値 | 送信 | 気象変換器兼電源装置 | 接点入力 | - | - |  | *
1162 | 新潟県 | 川西局（30km圏局） | 1,32 | 32 | 測定器（子局配下） | 感雨雪器 | NS-131 | ANEOS | 金井度量衡 | R5 | 0 | R17 | 0 | 監視情報 | 送信 | 気象変換器兼電源装置 | 接点入力 | - | - |  | *
1163 | 新潟県 | 川西局（30km圏局） | 1,32 | 32 | - | 融雪装置 | 特型 | 雪国科学 | 自前 | H24 | 0 | 未定 | 1 | - | - | - | - | - | - |  | *
1164 | 新潟県 | 川西局（30km圏局） | 1,32 | 32 | 監視・制御機器（子局配下） | 非常用発電機 | MAS5EZ-S | 三井E＆S | ㈱オオスギテック（R6年度） | H25 | 0 | R10 | 1 | 監視情報 | 送信 | 子局装置 | デジタル入力 | - | - |  | *
1165 | 新潟県 | 川西局（30km圏局） | 1,32 | 32 | 監視・制御機器（子局配下） | 非常用発電機 | MAS5EZ-S | 三井E＆S | ㈱オオスギテック（R6年度） | H25 | 0 | R10 | - | 制御 | 受信 | 子局装置 | デジタル出力 | - | - |  | *
1166 | 新潟県 | 川西局（30km圏局） | 1,32 | 32 | - | 耐電トランス | TH10K-3Z752 | 東洋技研 | ㈱新潟ビルサービス | H24 | 0 | 未定 | 1 | - | - | - | - | - | - | 単相100V用 | *
1167 | 新潟県 | 川西局（30km圏局） | 1,32 | 32 | 監視・制御機器（子局配下） | エアコン | RCSA05043MUZG | 東芝キャリア | ㈱新潟ビルサービス | R3 | 0 | 未定 | 1 | 監視情報 | 送信 | 子局装置 | 接点入力 | - | - | 現時点でシステムへの接続なし | *
1168 | 新潟県 | 川西局（30km圏局） | 1,32 | 32 | 監視・制御機器（子局配下） | 排気ファン | EWF-25ASA | 三菱電機 | ㈱新潟ビルサービス | H24 | 0 | 未定 | 1 | - | - | - | - | - | - |  | *
1169 | 新潟県 | 川西局（30km圏局） | 54,12 | - | 測定器（子局レス） | 大気モニタ | MDR-3100B | アロカ | アロカ | H30 | 0 | R15 | 1 | 測定値、監視情報 | 送信 | クラウドサーバ | FTP-PUT | MVNO（NTTdocomo） |  | RAMP移行時に子局配下に変更 | *
1170 | 新潟県 | 川西局（30km圏局） | 54,12 | - | 測定器（子局レス） | 大気モニタ | MDR-3100B | アロカ | アロカ | H30 | 0 | R15 | 0 | 制御 | 受信 | 測定器 | ソケット通信 | MVNO（NTTdocomo） |  | RAMP移行時に子局配下に変更 | *
1171 | 新潟県 | 川西局（30km圏局） | 54,12 | - | - | モバイルルータ | AS-250/KL | センチュリーシステムズ | 自前 | H30 | 0 | R15 | 1 | - | - | - | - | - | - | 大気モニタの子局配下変更に伴い不要であれば撤去 | *
1172 | 新潟県 | 川西局（30km圏局） | 54,12 | - | - | 通信モジュール用アンテナ | DP-BRO-MI2 | 日本アンテナ | 自前 | H30 | 0 | R15 | 1 | - | - | - | - | - | - | 大気モニタの子局配下変更に伴い不要であれば撤去 | *
1173 | 新潟県 | 小千谷局（30km圏局） | 1,33 | 33 | 子局装置 | 子局装置 | 特型 | 日立製作所 | 日立製作所 | H27 | 1 | 0 | 2 | 測定値（定時） | 送信 | 環境放射線監視サーバ | FTP-GET | 広域イーサ（NTT東日本） | LTE回線（NTTdocomo（アクセスプレミアム）） | 副副回線：衛星回線（NTTdocomo WS2） | *
1174 | 新潟県 | 小千谷局（30km圏局） | 1,33 | 33 | - | 子局装置タッチパネル | NS5-SQ11B-V2 | オムロン | 日立製作所 | H27 | 1 | 0 | 1 | - | - | - | - | - | - |  | *
1175 | 新潟県 | 小千谷局（30km圏局） | 1,33 | 33 | - | ルータ | RTX1210 | ヤマハ | 日立製作所 | H27 | 1 | 0 | 1 | - | - | - | - | - | - |  | *
1176 | 新潟県 | 小千谷局（30km圏局） | 1,33 | 33 | - | L2-SW（16ポート） | ApresiaLightGM118GT-SS | アプレシア | 日立製作所 | H27 | 1 | 0 | 1 | - | - | - | - | - | - |  | *
1177 | 新潟県 | 小千谷局（30km圏局） | 1,33 | 33 | - | 携帯通信装置 | +F FS050W | 富士ソフト | 日立製作所 | R6 | 1 | 0 | 1 | - | - | - | - | - | - | 機器流用可能（現：テレメ通信用、回線：ドコモLTE） | *
1178 | 新潟県 | 小千谷局（30km圏局） | 1,33 | 33 | - | 衛星可搬端末 | 衛星可搬端末01 | NTTドコモ | 日立製作所 | H27 | 1 | 0 | 1 | - | - | - | - | - | - |  | *
1179 | 新潟県 | 小千谷局（30km圏局） | 1,33 | 33 | - | 衛星ハンドセット | 衛星FAXｱﾀﾞﾌﾟﾀ01 | NTTドコモ | 日立製作所 | H27 | 1 | 0 | 1 | - | - | - | - | - | - |  | *
1180 | 新潟県 | 小千谷局（30km圏局） | 1,33 | 33 | - | 衛星FAXアダプタ | 衛星ハンドセット01 | NTTドコモ | 日立製作所 | H27 | 1 | 0 | 1 | - | - | - | - | - | - |  | *
1181 | 新潟県 | 小千谷局（30km圏局） | 1,33 | 33 | - | 衛星屋外設置アンテナ | 衛星屋外設置アンテナ01 | NTTドコモ | 日立製作所 | H27 | 1 | 0 | 1 | - | - | - | - | - | - |  | *
1182 | 新潟県 | 小千谷局（30km圏局） | 1,33 | 33 | - | LED表示装置 | 特型 | アロカ | 自前 | H24 | 0 | 未定 | 1 | 測定値 | 受信 | 高線量率計 | TCP/IP | - | - | 既設流用（現在は線量率計配下） | *
1183 | 新潟県 | 小千谷局（30km圏局） | 1,33 | 33 | - | 監視カメラ | M3027-PVE | アクシス | 日立製作所 | H27 | 1 | 0 | 1 | 映像情報 | 送信 | 環境放射線監視サーバ、カメラ録画NAS | TCP/IP | - | - |  | *
1184 | 新潟県 | 小千谷局（30km圏局） | 1,33 | 33 | - | 赤外線投光器 | T90B20 IR-LED | アクシス | 日立製作所 | H27 | 1 | 0 | 1 | - | - | - | - | - | - |  | *
1185 | 新潟県 | 小千谷局（30km圏局） | 1,33 | 33 | - | PoEインジェクタ | LAN-GSW01ES1 | ロジテック | 日立製作所 | H27 | 1 | 0 | 1 | - | - | - | - | - | - |  | *
1186 | 新潟県 | 小千谷局（30km圏局） | 1,33 | 33 | - | カメラ録画NAS | HDL-Z2WS2C | IOデータ | 日立製作所 | H27 | 1 | 0 | 1 | - | - | - | - | - | - |  | *
1187 | 新潟県 | 小千谷局（30km圏局） | 1,33 | 33 | 監視・制御機器（子局配下） | 扉開閉センサー | D4NL-1AFA-B | オムロン | 日立製作所 | H27 | 0 | 未定 | 1 | 監視情報 | 送信 | 子局装置 | デジタル入力 | - | - | 既設流用 | *
1188 | 新潟県 | 小千谷局（30km圏局） | 1,33 | 33 | - | 無停電電源装置 | SAU-A302SS11 | GSユアサ | 日立製作所 | R6 | 0 | 未定 | 1 | - | - | - | - | - | - | 既設流用（現：子局装置及び測定器用） | *
1189 | 新潟県 | 小千谷局（30km圏局） | 1,33 | 33 | - | 電子記録計(30ch) | DX2030 | 横河電機 | 日立製作所 | H27 | 0 | 未定 | 1 | 監視情報 | 送信 | 環境放射線監視サーバ | TCP | 広域イーサ（NTT東日本） | - | 既設流用（広域イーサ接続は閉塞、測定器からのデータ受信は生かす） | *
1190 | 新潟県 | 小千谷局（30km圏局） | 1,33 | 33 | 監視・制御機器（子局配下） | 局舎内温度監視装置 | TC-7000 | アロカ | アロカ | R4 | 0 | R14 | 1 | 監視情報 | 送信 | 子局装置 | デジタル入力（接点） | - | - | RAMP移行に際し、当該局舎内温度計のデータをテレメータへ取り込むこと | *
1191 | 新潟県 | 小千谷局（30km圏局） | 1,33 | 33 | 監視・制御機器（子局配下） | 局舎内温度監視装置 | TC-7000 | アロカ | アロカ | R4 | 0 | R14 | 0 | 測定値 | 送信 | 電子記録計(30ch) | アナログ電圧 | - | - |  | *
1192 | 新潟県 | 小千谷局（30km圏局） | 1,33 | 33 | 測定器（子局配下） | 高線量率計 | ASE-7000 | アロカ | アロカ | R4 | 0 | R14 | 1 | 測定値 | 送信 | 子局装置 | FTP-GET | - | - |  | *
1193 | 新潟県 | 小千谷局（30km圏局） | 1,33 | 33 | 測定器（子局配下） | 高線量率計 | ASE-7000 | アロカ | アロカ | R4 | 0 | R14 | 0 | 監視情報 | 送信 | 子局装置 | FTP-GET | - | - |  | *
1194 | 新潟県 | 小千谷局（30km圏局） | 1,33 | 33 | 測定器（子局配下） | 高線量率計 | ASE-7000 | アロカ | アロカ | R4 | 0 | R14 | 0 | 監視情報 | 送信 | 子局装置 | デジタル入力 | - | - | 電源異常のみ | *
1195 | 新潟県 | 小千谷局（30km圏局） | 1,33 | 33 | 測定器（子局配下） | 高線量率計 | ASE-7000 | アロカ | アロカ | R4 | 0 | R14 | 0 | 測定値 | 送信 | 電子記録計(30ch) | アナログ電圧 | - | - |  | *
1196 | 新潟県 | 小千谷局（30km圏局） | 1,33 | 33 | 測定器（子局配下） | 気象変換器兼電源装置 | 特型 | ANEOS | 金井度量衡 | R5 | 0 | R17 | 1 | 測定値 | 送信 | 子局装置 | アナログ電圧 | - | - |  | *
1197 | 新潟県 | 小千谷局（30km圏局） | 1,33 | 33 | 測定器（子局配下） | 気象変換器兼電源装置 | 特型 | ANEOS | 金井度量衡 | R5 | 0 | R17 | 0 | 監視情報 | 送信 | 子局装置 | 接点出力 | - | - |  | *
1198 | 新潟県 | 小千谷局（30km圏局） | 1,33 | 33 | 測定器（子局配下） | 気象変換器兼電源装置 | 特型 | ANEOS | 金井度量衡 | R5 | 0 | R17 | 0 | 測定値 | 送信 | 電子記録計(30ch) | アナログ電圧 | - | - |  | *
1199 | 新潟県 | 小千谷局（30km圏局） | 1,33 | 33 | 測定器（子局配下） | 感雨雪器 | NS-131 | ANEOS | 金井度量衡 | R5 | 0 | R17 | 1 | 測定値 | 送信 | 気象変換器兼電源装置 | 接点入力 | - | - |  | *
1200 | 新潟県 | 小千谷局（30km圏局） | 1,33 | 33 | 測定器（子局配下） | 感雨雪器 | NS-131 | ANEOS | 金井度量衡 | R5 | 0 | R17 | 0 | 監視情報 | 送信 | 気象変換器兼電源装置 | 接点入力 | - | - |  | *
1201 | 新潟県 | 小千谷局（30km圏局） | 1,33 | 33 | - | 融雪装置 | 特型 | 雪国科学 | 自前 | H24 | 0 | 未定 | 1 | - | - | - | - | - | - |  | *
1202 | 新潟県 | 小千谷局（30km圏局） | 1,33 | 33 | 監視・制御機器（子局配下） | 非常用発電機 | MAS5EZ-S | 三井E＆S | ㈱オオスギテック（R6年度） | H25 | 0 | R10 | 1 | 監視情報 | 送信 | 子局装置 | デジタル入力 | - | - |  | *
1203 | 新潟県 | 小千谷局（30km圏局） | 1,33 | 33 | 監視・制御機器（子局配下） | 非常用発電機 | MAS5EZ-S | 三井E＆S | ㈱オオスギテック（R6年度） | H25 | 0 | R10 | - | 制御 | 受信 | 子局装置 | デジタル出力 | - | - |  | *
1204 | 新潟県 | 小千谷局（30km圏局） | 1,33 | 33 | - | 耐電トランス | TH10K-3Z752 | 東洋技研 | ㈱新潟ビルサービス | H24 | 0 | 未定 | 1 | - | - | - | - | - | - | 単相100V用 | *
1205 | 新潟県 | 小千谷局（30km圏局） | 1,33 | 33 | 監視・制御機器（子局配下） | エアコン | RKSA06344JMUZ | 東芝キャリア | ㈱新潟ビルサービス | R3 | 0 | 未定 | 1 | 監視情報 | 送信 | 子局装置 | 接点入力 | - | - | 現時点でシステムへの接続なし | *
1206 | 新潟県 | 小千谷局（30km圏局） | 1,33 | 33 | 監視・制御機器（子局配下） | 排気ファン | EWF-25ASA | 三菱電機 | ㈱新潟ビルサービス | H24 | 0 | 未定 | 1 | - | - | - | - | - | - |  | *
1207 | 新潟県 | 小千谷局（30km圏局） | 54,13 | - | 測定器（子局レス） | 大気モニタ | MDR-3100B | アロカ | アロカ | H30 | 0 | R15 | 1 | 測定値、監視情報 | 送信 | クラウドサーバ | FTP-PUT | MVNO（NTTdocomo） |  | RAMP移行時に子局配下に変更 | *
1208 | 新潟県 | 小千谷局（30km圏局） | 54,13 | - | 測定器（子局レス） | 大気モニタ | MDR-3100B | アロカ | アロカ | H30 | 0 | R15 | 0 | 制御 | 受信 | 測定器 | ソケット通信 | MVNO（NTTdocomo） |  | RAMP移行時に子局配下に変更 | *
1209 | 新潟県 | 小千谷局（30km圏局） | 54,13 | - | - | モバイルルータ | AS-250/KL | センチュリーシステムズ | 自前 | H30 | 0 | R15 | 1 | - | - | - | - | - | - | 大気モニタの子局配下変更に伴い不要であれば撤去 | *
1210 | 新潟県 | 小千谷局（30km圏局） | 54,13 | - | - | 通信モジュール用アンテナ | DP-BRO-MI2 | 日本アンテナ | 自前 | H30 | 0 | R15 | 1 | - | - | - | - | - | - | 大気モニタの子局配下変更に伴い不要であれば撤去 | *
1211 | 新潟県 | 妙見局（30km圏局） | 1,34 | 34 | 子局装置 | 子局装置 | 特型 | 日立製作所 | 日立製作所 | H27 | 1 | 0 | 2 | 測定値（定時） | 送信 | 環境放射線監視サーバ | FTP-GET | 広域イーサ（NTT東日本） | LTE回線（NTTdocomo（アクセスプレミアム）） | 副副回線：衛星回線（NTTdocomo WS2） | *
1212 | 新潟県 | 妙見局（30km圏局） | 1,34 | 34 | - | 子局装置タッチパネル | NS5-SQ11B-V2 | オムロン | 日立製作所 | H27 | 1 | 0 | 1 | - | - | - | - | - | - |  | *
1213 | 新潟県 | 妙見局（30km圏局） | 1,34 | 34 | - | ルータ | RTX1210 | ヤマハ | 日立製作所 | H27 | 1 | 0 | 1 | - | - | - | - | - | - |  | *
1214 | 新潟県 | 妙見局（30km圏局） | 1,34 | 34 | - | L2-SW（16ポート） | ApresiaLightGM118GT-SS | アプレシア | 日立製作所 | H27 | 1 | 0 | 1 | - | - | - | - | - | - |  | *
1215 | 新潟県 | 妙見局（30km圏局） | 1,34 | 34 | - | 携帯通信装置 | +F FS050W | 富士ソフト | 日立製作所 | R6 | 1 | 0 | 1 | - | - | - | - | - | - | 機器流用可能（現：テレメ通信用、回線：ドコモLTE） | *
1216 | 新潟県 | 妙見局（30km圏局） | 1,34 | 34 | - | 衛星可搬端末 | 衛星可搬端末01 | NTTドコモ | 日立製作所 | H27 | 1 | 0 | 1 | - | - | - | - | - | - |  | *
1217 | 新潟県 | 妙見局（30km圏局） | 1,34 | 34 | - | 衛星ハンドセット | 衛星FAXｱﾀﾞﾌﾟﾀ01 | NTTドコモ | 日立製作所 | H27 | 1 | 0 | 1 | - | - | - | - | - | - |  | *
1218 | 新潟県 | 妙見局（30km圏局） | 1,34 | 34 | - | 衛星FAXアダプタ | 衛星ハンドセット01 | NTTドコモ | 日立製作所 | H27 | 1 | 0 | 1 | - | - | - | - | - | - |  | *
1219 | 新潟県 | 妙見局（30km圏局） | 1,34 | 34 | - | 衛星屋外設置アンテナ | 衛星屋外設置アンテナ01 | NTTドコモ | 日立製作所 | H27 | 1 | 0 | 1 | - | - | - | - | - | - |  | *
1220 | 新潟県 | 妙見局（30km圏局） | 1,34 | 34 | - | LED表示装置 | 特型 | アロカ | 自前 | H24 | 0 | 未定 | 1 | 測定値 | 受信 | 高線量率計 | TCP/IP | - | - | 既設流用（現在は線量率計配下） | *
1221 | 新潟県 | 妙見局（30km圏局） | 1,34 | 34 | - | 監視カメラ | M3027-PVE | アクシス | 日立製作所 | H27 | 1 | 0 | 1 | 映像情報 | 送信 | 環境放射線監視サーバ、カメラ録画NAS | TCP/IP | - | - |  | *
1222 | 新潟県 | 妙見局（30km圏局） | 1,34 | 34 | - | 赤外線投光器 | T90B20 IR-LED | アクシス | 日立製作所 | H27 | 1 | 0 | 1 | - | - | - | - | - | - |  | *
1223 | 新潟県 | 妙見局（30km圏局） | 1,34 | 34 | - | PoEインジェクタ | LAN-GSW01ES1 | ロジテック | 日立製作所 | H27 | 1 | 0 | 1 | - | - | - | - | - | - |  | *
1224 | 新潟県 | 妙見局（30km圏局） | 1,34 | 34 | - | カメラ録画NAS | HDL-Z2WS2C | IOデータ | 日立製作所 | H27 | 1 | 0 | 1 | - | - | - | - | - | - |  | *
1225 | 新潟県 | 妙見局（30km圏局） | 1,34 | 34 | 監視・制御機器（子局配下） | 扉開閉センサー | D4NL-1AFA-B | オムロン | 日立製作所 | H27 | 0 | 未定 | 1 | 監視情報 | 送信 | 子局装置 | デジタル入力 | - | - | 既設流用 | *
1226 | 新潟県 | 妙見局（30km圏局） | 1,34 | 34 | - | 無停電電源装置 | SAU-A302SS11 | GSユアサ | 日立製作所 | R6 | 0 | 未定 | 1 | - | - | - | - | - | - | 既設流用（現：子局装置及び測定器用） | *
1227 | 新潟県 | 妙見局（30km圏局） | 1,34 | 34 | - | 電子記録計(30ch) | DX2030 | 横河電機 | 日立製作所 | H27 | 0 | 未定 | 1 | 監視情報 | 送信 | 環境放射線監視サーバ | TCP | 広域イーサ（NTT東日本） | - | 既設流用（広域イーサ接続は閉塞、測定器からのデータ受信は生かす） | *
1228 | 新潟県 | 妙見局（30km圏局） | 1,34 | 34 | 監視・制御機器（子局配下） | 局舎内温度監視装置 | TC-7000 | アロカ | アロカ | R4 | 0 | R14 | 1 | 監視情報 | 送信 | 子局装置 | デジタル入力（接点） | - | - | RAMP移行に際し、当該局舎内温度計のデータをテレメータへ取り込むこと | *
1229 | 新潟県 | 妙見局（30km圏局） | 1,34 | 34 | 監視・制御機器（子局配下） | 局舎内温度監視装置 | TC-7000 | アロカ | アロカ | R4 | 0 | R14 | 0 | 測定値 | 送信 | 電子記録計(30ch) | アナログ電圧 | - | - |  | *
1230 | 新潟県 | 妙見局（30km圏局） | 1,34 | 34 | 測定器（子局配下） | 高線量率計 | ASE-7000 | アロカ | アロカ | R4 | 0 | R14 | 1 | 測定値 | 送信 | 子局装置 | FTP-GET | - | - |  | *
1231 | 新潟県 | 妙見局（30km圏局） | 1,34 | 34 | 測定器（子局配下） | 高線量率計 | ASE-7000 | アロカ | アロカ | R4 | 0 | R14 | 0 | 監視情報 | 送信 | 子局装置 | FTP-GET | - | - |  | *
1232 | 新潟県 | 妙見局（30km圏局） | 1,34 | 34 | 測定器（子局配下） | 高線量率計 | ASE-7000 | アロカ | アロカ | R4 | 0 | R14 | 0 | 監視情報 | 送信 | 子局装置 | デジタル入力 | - | - | 電源異常のみ | *
1233 | 新潟県 | 妙見局（30km圏局） | 1,34 | 34 | 測定器（子局配下） | 高線量率計 | ASE-7000 | アロカ | アロカ | R4 | 0 | R14 | 0 | 測定値 | 送信 | 電子記録計(30ch) | アナログ電圧 | - | - |  | *
1234 | 新潟県 | 妙見局（30km圏局） | 1,34 | 34 | 測定器（子局配下） | 気象変換器兼電源装置 | 特型 | ANEOS | 金井度量衡 | R5 | 0 | R17 | 1 | 測定値 | 送信 | 子局装置 | アナログ電圧 | - | - |  | *
1235 | 新潟県 | 妙見局（30km圏局） | 1,34 | 34 | 測定器（子局配下） | 気象変換器兼電源装置 | 特型 | ANEOS | 金井度量衡 | R5 | 0 | R17 | 0 | 監視情報 | 送信 | 子局装置 | 接点出力 | - | - |  | *
1236 | 新潟県 | 妙見局（30km圏局） | 1,34 | 34 | 測定器（子局配下） | 気象変換器兼電源装置 | 特型 | ANEOS | 金井度量衡 | R5 | 0 | R17 | 0 | 測定値 | 送信 | 電子記録計(30ch) | アナログ電圧 | - | - |  | *
1237 | 新潟県 | 妙見局（30km圏局） | 1,34 | 34 | 測定器（子局配下） | 感雨雪器 | NS-131 | ANEOS | 金井度量衡 | R5 | 0 | R17 | 1 | 測定値 | 送信 | 気象変換器兼電源装置 | 接点入力 | - | - |  | *
1238 | 新潟県 | 妙見局（30km圏局） | 1,34 | 34 | 測定器（子局配下） | 感雨雪器 | NS-131 | ANEOS | 金井度量衡 | R5 | 0 | R17 | 0 | 監視情報 | 送信 | 気象変換器兼電源装置 | 接点入力 | - | - |  | *
1239 | 新潟県 | 妙見局（30km圏局） | 1,34 | 34 | - | 融雪装置 | 特型 | 雪国科学 | 自前 | H24 | 0 | 未定 | 1 | - | - | - | - | - | - |  | *
1240 | 新潟県 | 妙見局（30km圏局） | 1,34 | 34 | 監視・制御機器（子局配下） | 非常用発電機 | MAS5EZ-S | 三井E＆S | ㈱オオスギテック（R6年度） | H25 | 0 | R10 | 1 | 監視情報 | 送信 | 子局装置 | デジタル入力 | - | - |  | *
1241 | 新潟県 | 妙見局（30km圏局） | 1,34 | 34 | 監視・制御機器（子局配下） | 非常用発電機 | MAS5EZ-S | 三井E＆S | ㈱オオスギテック（R6年度） | H25 | 0 | R10 | - | 制御 | 受信 | 子局装置 | デジタル出力 | - | - |  | *
1242 | 新潟県 | 妙見局（30km圏局） | 1,34 | 34 | - | 耐電トランス | TH10K-3Z752 | 東洋技研 | ㈱新潟ビルサービス | H24 | 0 | 未定 | 1 | - | - | - | - | - | - | 単相100V用 | *
1243 | 新潟県 | 妙見局（30km圏局） | 1,34 | 34 | 監視・制御機器（子局配下） | エアコン | RKSA06344JMUZ | 東芝キャリア | ㈱新潟ビルサービス | R3 | 0 | 未定 | 1 | 監視情報 | 送信 | 子局装置 | 接点入力 | - | - | 現時点でシステムへの接続なし | *
1244 | 新潟県 | 妙見局（30km圏局） | 1,34 | 34 | 監視・制御機器（子局配下） | 排気ファン | EWF-25ASA | 三菱電機 | ㈱新潟ビルサービス | H24 | 0 | 未定 | 1 | - | - | - | - | - | - |  | *
1245 | 新潟県 | 妙見局（30km圏局） | 54,16 | - | 測定器（子局レス） | 大気モニタ | MDR-3100B | アロカ | アロカ | H30 | 0 | R15 | 1 | 測定値、監視情報 | 送信 | クラウドサーバ | FTP-PUT | MVNO（NTTdocomo） |  | RAMP移行時に子局配下に変更 | *
1246 | 新潟県 | 妙見局（30km圏局） | 54,16 | - | 測定器（子局レス） | 大気モニタ | MDR-3100B | アロカ | アロカ | H30 | 0 | R15 | 0 | 制御 | 受信 | 測定器 | ソケット通信 | MVNO（NTTdocomo） |  | RAMP移行時に子局配下に変更 | *
1247 | 新潟県 | 妙見局（30km圏局） | 54,16 | - | - | モバイルルータ | AS-250/KL | センチュリーシステムズ | 自前 | H30 | 0 | R15 | 1 | - | - | - | - | - | - | 大気モニタの子局配下変更に伴い不要であれば撤去 | *
1248 | 新潟県 | 妙見局（30km圏局） | 54,16 | - | - | 通信モジュール用アンテナ | DP-BRO-MI2 | 日本アンテナ | 自前 | H30 | 0 | R15 | 1 | - | - | - | - | - | - | 大気モニタの子局配下変更に伴い不要であれば撤去 | *
1249 | 新潟県 | 見附市街局（30km圏局） | 1,35 | 35 | 子局装置 | 子局装置 | 特型 | 日立製作所 | 日立製作所 | H27 | 1 | 0 | 2 | 測定値（定時） | 送信 | 環境放射線監視サーバ | FTP-GET | 広域イーサ（NTT東日本） | LTE回線（NTTdocomo（アクセスプレミアム）） | 副副回線：衛星回線（NTTdocomo WS2） | *
1250 | 新潟県 | 見附市街局（30km圏局） | 1,35 | 35 | - | 子局装置タッチパネル | NS5-SQ11B-V2 | オムロン | 日立製作所 | H27 | 1 | 0 | 1 | - | - | - | - | - | - |  | *
1251 | 新潟県 | 見附市街局（30km圏局） | 1,35 | 35 | - | ルータ | RTX1210 | ヤマハ | 日立製作所 | H27 | 1 | 0 | 1 | - | - | - | - | - | - |  | *
1252 | 新潟県 | 見附市街局（30km圏局） | 1,35 | 35 | - | L2-SW（16ポート） | ApresiaLightGM118GT-SS | アプレシア | 日立製作所 | H27 | 1 | 0 | 1 | - | - | - | - | - | - |  | *
1253 | 新潟県 | 見附市街局（30km圏局） | 1,35 | 35 | - | 携帯通信装置 | +F FS050W | 富士ソフト | 日立製作所 | R6 | 1 | 0 | 1 | - | - | - | - | - | - | 機器流用可能（現：テレメ通信用、回線：ドコモLTE） | *
1254 | 新潟県 | 見附市街局（30km圏局） | 1,35 | 35 | - | 衛星可搬端末 | 衛星可搬端末01 | NTTドコモ | 日立製作所 | H27 | 1 | 0 | 1 | - | - | - | - | - | - |  | *
1255 | 新潟県 | 見附市街局（30km圏局） | 1,35 | 35 | - | 衛星ハンドセット | 衛星FAXｱﾀﾞﾌﾟﾀ01 | NTTドコモ | 日立製作所 | H27 | 1 | 0 | 1 | - | - | - | - | - | - |  | *
1256 | 新潟県 | 見附市街局（30km圏局） | 1,35 | 35 | - | 衛星FAXアダプタ | 衛星ハンドセット01 | NTTドコモ | 日立製作所 | H27 | 1 | 0 | 1 | - | - | - | - | - | - |  | *
1257 | 新潟県 | 見附市街局（30km圏局） | 1,35 | 35 | - | 衛星屋外設置アンテナ | 衛星屋外設置アンテナ01 | NTTドコモ | 日立製作所 | H27 | 1 | 0 | 1 | - | - | - | - | - | - |  | *
1258 | 新潟県 | 見附市街局（30km圏局） | 1,35 | 35 | - | LED表示装置 | 特型 | アロカ | 自前 | H24 | 0 | 未定 | 1 | 測定値 | 受信 | 高線量率計 | TCP/IP | - | - | 既設流用（現在は線量率計配下） | *
1259 | 新潟県 | 見附市街局（30km圏局） | 1,35 | 35 | - | 監視カメラ | M3027-PVE | アクシス | 日立製作所 | H27 | 1 | 0 | 1 | 映像情報 | 送信 | 環境放射線監視サーバ、カメラ録画NAS | TCP/IP | - | - |  | *
1260 | 新潟県 | 見附市街局（30km圏局） | 1,35 | 35 | - | 赤外線投光器 | T90B20 IR-LED | アクシス | 日立製作所 | H27 | 1 | 0 | 1 | - | - | - | - | - | - |  | *
1261 | 新潟県 | 見附市街局（30km圏局） | 1,35 | 35 | - | PoEインジェクタ | LAN-GSW01ES1 | ロジテック | 日立製作所 | H27 | 1 | 0 | 1 | - | - | - | - | - | - |  | *
1262 | 新潟県 | 見附市街局（30km圏局） | 1,35 | 35 | - | カメラ録画NAS | HDL-Z2WS2C | IOデータ | 日立製作所 | H27 | 1 | 0 | 1 | - | - | - | - | - | - |  | *
1263 | 新潟県 | 見附市街局（30km圏局） | 1,35 | 35 | 監視・制御機器（子局配下） | 扉開閉センサー | D4NL-1AFA-B | オムロン | 日立製作所 | H27 | 0 | 未定 | 1 | 監視情報 | 送信 | 子局装置 | デジタル入力 | - | - | 既設流用 | *
1264 | 新潟県 | 見附市街局（30km圏局） | 1,35 | 35 | - | 無停電電源装置 | SAU-A302SS11 | GSユアサ | 日立製作所 | R6 | 0 | 未定 | 1 | - | - | - | - | - | - | 既設流用（現：子局装置及び測定器用） | *
1265 | 新潟県 | 見附市街局（30km圏局） | 1,35 | 35 | - | 電子記録計(30ch) | DX2030 | 横河電機 | 日立製作所 | H27 | 0 | 未定 | 1 | 監視情報 | 送信 | 環境放射線監視サーバ | TCP | 広域イーサ（NTT東日本） | - | 既設流用（広域イーサ接続は閉塞、測定器からのデータ受信は生かす） | *
1266 | 新潟県 | 見附市街局（30km圏局） | 1,35 | 35 | 監視・制御機器（子局配下） | 局舎内温度監視装置 | TC-7000 | アロカ | アロカ | R4 | 0 | R14 | 1 | 監視情報 | 送信 | 子局装置 | デジタル入力（接点） | - | - | RAMP移行に際し、当該局舎内温度計のデータをテレメータへ取り込むこと | *
1267 | 新潟県 | 見附市街局（30km圏局） | 1,35 | 35 | 監視・制御機器（子局配下） | 局舎内温度監視装置 | TC-7000 | アロカ | アロカ | R4 | 0 | R14 | 0 | 測定値 | 送信 | 電子記録計(30ch) | アナログ電圧 | - | - |  | *
1268 | 新潟県 | 見附市街局（30km圏局） | 1,35 | 35 | 測定器（子局配下） | 高線量率計 | ASE-7000 | アロカ | アロカ | R4 | 0 | R14 | 1 | 測定値 | 送信 | 子局装置 | FTP-GET | - | - |  | *
1269 | 新潟県 | 見附市街局（30km圏局） | 1,35 | 35 | 測定器（子局配下） | 高線量率計 | ASE-7000 | アロカ | アロカ | R4 | 0 | R14 | 0 | 監視情報 | 送信 | 子局装置 | FTP-GET | - | - |  | *
1270 | 新潟県 | 見附市街局（30km圏局） | 1,35 | 35 | 測定器（子局配下） | 高線量率計 | ASE-7000 | アロカ | アロカ | R4 | 0 | R14 | 0 | 監視情報 | 送信 | 子局装置 | デジタル入力 | - | - | 電源異常のみ | *
1271 | 新潟県 | 見附市街局（30km圏局） | 1,35 | 35 | 測定器（子局配下） | 高線量率計 | ASE-7000 | アロカ | アロカ | R4 | 0 | R14 | 0 | 測定値 | 送信 | 電子記録計(30ch) | アナログ電圧 | - | - |  | *
1272 | 新潟県 | 見附市街局（30km圏局） | 1,35 | 35 | 測定器（子局配下） | 気象変換器兼電源装置 | 特型 | ANEOS | 金井度量衡 | R5 | 0 | R17 | 1 | 測定値 | 送信 | 子局装置 | アナログ電圧 | - | - |  | *
1273 | 新潟県 | 見附市街局（30km圏局） | 1,35 | 35 | 測定器（子局配下） | 気象変換器兼電源装置 | 特型 | ANEOS | 金井度量衡 | R5 | 0 | R17 | 0 | 監視情報 | 送信 | 子局装置 | 接点出力 | - | - |  | *
1274 | 新潟県 | 見附市街局（30km圏局） | 1,35 | 35 | 測定器（子局配下） | 気象変換器兼電源装置 | 特型 | ANEOS | 金井度量衡 | R5 | 0 | R17 | 0 | 測定値 | 送信 | 電子記録計(30ch) | アナログ電圧 | - | - |  | *
1275 | 新潟県 | 見附市街局（30km圏局） | 1,35 | 35 | 測定器（子局配下） | レーザー式積雪深計変換器 | SU-201 | 光進電気工業 | 金井度量衡 | R5 | 0 | 更新しない | 1 | 測定値 | 送信 | 子局装置、電子記録計(30ch) | アナログ電圧 | - | - |  | *
1276 | 新潟県 | 見附市街局（30km圏局） | 1,35 | 35 | 測定器（子局配下） | 感雨雪器 | NS-131 | ANEOS | 金井度量衡 | R5 | 0 | R17 | 1 | 測定値 | 送信 | 気象変換器兼電源装置 | 接点入力 | - | - |  | *
1277 | 新潟県 | 見附市街局（30km圏局） | 1,35 | 35 | 測定器（子局配下） | 感雨雪器 | NS-131 | ANEOS | 金井度量衡 | R5 | 0 | R17 | 0 | 監視情報 | 送信 | 気象変換器兼電源装置 | 接点入力 | - | - |  | *
1278 | 新潟県 | 見附市街局（30km圏局） | 1,35 | 35 | 測定器（子局配下） | レーザー式積雪深計 | SU-201 | 光進電気工業 | 金井度量衡 | R5 | 0 | 更新しない | 1 | 測定値 | 送信 | レーザー式積雪深計変換器（SU-201） | アナログ信号 | - | - |  | *
1279 | 新潟県 | 見附市街局（30km圏局） | 1,35 | 35 | 監視・制御機器（子局配下） | 非常用発電機 | MAS5EZ-S | 三井E＆S | ㈱オオスギテック（R6年度） | H25 | 0 | R10 | 1 | 監視情報 | 送信 | 子局装置 | デジタル入力 | - | - |  | *
1280 | 新潟県 | 見附市街局（30km圏局） | 1,35 | 35 | 監視・制御機器（子局配下） | 非常用発電機 | MAS5EZ-S | 三井E＆S | ㈱オオスギテック（R6年度） | H25 | 0 | R10 | - | 制御 | 受信 | 子局装置 | デジタル出力 | - | - |  | *
1281 | 新潟県 | 見附市街局（30km圏局） | 1,35 | 35 | - | 耐電トランス | TH10K-3Z752 | 東洋技研 | ㈱新潟ビルサービス | H24 | 0 | 未定 | 1 | - | - | - | - | - | - | 単相100V用 | *
1282 | 新潟県 | 見附市街局（30km圏局） | 1,35 | 35 | 監視・制御機器（子局配下） | エアコン | RKEA06331JMZ | 東芝キャリア | ㈱新潟ビルサービス | R2 | 0 | 未定 | 1 | 監視情報 | 送信 | 子局装置 | 接点入力 | - | - | 現時点でシステムへの接続なし | *
1283 | 新潟県 | 見附市街局（30km圏局） | 1,35 | 35 | 監視・制御機器（子局配下） | 排気ファン | EWF-25ASA | 三菱電機 | ㈱新潟ビルサービス | H24 | 0 | 未定 | 1 | - | - | - | - | - | - |  | *
1284 | 新潟県 | 見附市街局（30km圏局） | 54,6 | - | 測定器（子局レス） | 大気モニタ | MDR-3100B | アロカ | アロカ | H30 | 0 | R15 | 1 | 測定値、監視情報 | 送信 | クラウドサーバ | FTP-PUT | MVNO（NTTdocomo） |  | RAMP移行時に子局配下に変更 | *
1285 | 新潟県 | 見附市街局（30km圏局） | 54,6 | - | 測定器（子局レス） | 大気モニタ | MDR-3100B | アロカ | アロカ | H30 | 0 | R15 | 0 | 制御 | 受信 | 測定器 | ソケット通信 | MVNO（NTTdocomo） |  | RAMP移行時に子局配下に変更 | *
1286 | 新潟県 | 見附市街局（30km圏局） | 54,6 | - | - | モバイルルータ | AS-250/KL | センチュリーシステムズ | 自前 | H30 | 0 | R15 | 1 | - | - | - | - | - | - | 大気モニタの子局配下変更に伴い不要であれば撤去 | *
1287 | 新潟県 | 見附市街局（30km圏局） | 54,6 | - | - | 通信モジュール用アンテナ | DP-BRO-MI2 | 日本アンテナ | 自前 | H30 | 0 | R15 | 1 | - | - | - | - | - | - | 大気モニタの子局配下変更に伴い不要であれば撤去 | *
1288 | 新潟県 | 分水局（30km圏局） | 1,36 | 36 | 子局装置 | 子局装置 | 特型 | 日立製作所 | 日立製作所 | H27 | 1 | 0 | 2 | 測定値（定時） | 送信 | 環境放射線監視サーバ | FTP-GET | 広域イーサ（NTT東日本） | LTE回線（NTTdocomo（アクセスプレミアム）） | 副副回線：衛星回線（NTTdocomo WS2） | *
1289 | 新潟県 | 分水局（30km圏局） | 1,36 | 36 | - | 子局装置タッチパネル | NS5-SQ11B-V2 | オムロン | 日立製作所 | H27 | 1 | 0 | 1 | - | - | - | - | - | - |  | *
1290 | 新潟県 | 分水局（30km圏局） | 1,36 | 36 | - | ルータ | RTX1210 | ヤマハ | 日立製作所 | H27 | 1 | 0 | 1 | - | - | - | - | - | - |  | *
1291 | 新潟県 | 分水局（30km圏局） | 1,36 | 36 | - | L2-SW（16ポート） | ApresiaLightGM118GT-SS | アプレシア | 日立製作所 | H27 | 1 | 0 | 1 | - | - | - | - | - | - |  | *
1292 | 新潟県 | 分水局（30km圏局） | 1,36 | 36 | - | 携帯通信装置 | +F FS050W | 富士ソフト | 日立製作所 | R6 | 1 | 0 | 1 | - | - | - | - | - | - | 機器流用可能（現：テレメ通信用、回線：ドコモLTE） | *
1293 | 新潟県 | 分水局（30km圏局） | 1,36 | 36 | - | 衛星可搬端末 | 衛星可搬端末01 | NTTドコモ | 日立製作所 | H27 | 1 | 0 | 1 | - | - | - | - | - | - |  | *
1294 | 新潟県 | 分水局（30km圏局） | 1,36 | 36 | - | 衛星ハンドセット | 衛星FAXｱﾀﾞﾌﾟﾀ01 | NTTドコモ | 日立製作所 | H27 | 1 | 0 | 1 | - | - | - | - | - | - |  | *
1295 | 新潟県 | 分水局（30km圏局） | 1,36 | 36 | - | 衛星FAXアダプタ | 衛星ハンドセット01 | NTTドコモ | 日立製作所 | H27 | 1 | 0 | 1 | - | - | - | - | - | - |  | *
1296 | 新潟県 | 分水局（30km圏局） | 1,36 | 36 | - | 衛星屋外設置アンテナ | 衛星屋外設置アンテナ01 | NTTドコモ | 日立製作所 | H27 | 1 | 0 | 1 | - | - | - | - | - | - |  | *
1297 | 新潟県 | 分水局（30km圏局） | 1,36 | 36 | - | LED表示装置 | 特型 | アロカ | 自前 | H24 | 0 | 未定 | 1 | 測定値 | 受信 | 高線量率計 | TCP/IP | - | - | 既設流用（現在は線量率計配下） | *
1298 | 新潟県 | 分水局（30km圏局） | 1,36 | 36 | - | 監視カメラ | M3027-PVE | アクシス | 日立製作所 | H27 | 1 | 0 | 1 | 映像情報 | 送信 | 環境放射線監視サーバ、カメラ録画NAS | TCP/IP | - | - |  | *
1299 | 新潟県 | 分水局（30km圏局） | 1,36 | 36 | - | 赤外線投光器 | T90B20 IR-LED | アクシス | 日立製作所 | H27 | 1 | 0 | 1 | - | - | - | - | - | - |  | *
1300 | 新潟県 | 分水局（30km圏局） | 1,36 | 36 | - | PoEインジェクタ | LAN-GSW01ES1 | ロジテック | 日立製作所 | H27 | 1 | 0 | 1 | - | - | - | - | - | - |  | *
1301 | 新潟県 | 分水局（30km圏局） | 1,36 | 36 | - | カメラ録画NAS | HDL-Z2WS2C | IOデータ | 日立製作所 | H27 | 1 | 0 | 1 | - | - | - | - | - | - |  | *
1302 | 新潟県 | 分水局（30km圏局） | 1,36 | 36 | 監視・制御機器（子局配下） | 扉開閉センサー | D4NL-1AFA-B | オムロン | 日立製作所 | H27 | 0 | 未定 | 1 | 監視情報 | 送信 | 子局装置 | デジタル入力 | - | - | 既設流用 | *
1303 | 新潟県 | 分水局（30km圏局） | 1,36 | 36 | - | 無停電電源装置 | SAU-A302SS11 | GSユアサ | 日立製作所 | R6 | 0 | 未定 | 1 | - | - | - | - | - | - | 既設流用（現：子局装置及び測定器用） | *
1304 | 新潟県 | 分水局（30km圏局） | 1,36 | 36 | - | 電子記録計(30ch) | DX2030 | 横河電機 | 日立製作所 | H27 | 0 | 未定 | 1 | 監視情報 | 送信 | 環境放射線監視サーバ | TCP | 広域イーサ（NTT東日本） | - | 既設流用（広域イーサ接続は閉塞、測定器からのデータ受信は生かす） | *
1305 | 新潟県 | 分水局（30km圏局） | 1,36 | 36 | 監視・制御機器（子局配下） | 局舎内温度監視装置 | TC-7000 | アロカ | アロカ | R4 | 0 | R14 | 1 | 監視情報 | 送信 | 子局装置 | デジタル入力（接点） | - | - | RAMP移行に際し、当該局舎内温度計のデータをテレメータへ取り込むこと | *
1306 | 新潟県 | 分水局（30km圏局） | 1,36 | 36 | 監視・制御機器（子局配下） | 局舎内温度監視装置 | TC-7000 | アロカ | アロカ | R4 | 0 | R14 | 0 | 測定値 | 送信 | 電子記録計(30ch) | アナログ電圧 | - | - |  | *
1307 | 新潟県 | 分水局（30km圏局） | 1,36 | 36 | 測定器（子局配下） | 高線量率計 | ASE-7000 | アロカ | アロカ | R4 | 0 | R14 | 1 | 測定値 | 送信 | 子局装置 | FTP-GET | - | - |  | *
1308 | 新潟県 | 分水局（30km圏局） | 1,36 | 36 | 測定器（子局配下） | 高線量率計 | ASE-7000 | アロカ | アロカ | R4 | 0 | R14 | 0 | 監視情報 | 送信 | 子局装置 | FTP-GET | - | - |  | *
1309 | 新潟県 | 分水局（30km圏局） | 1,36 | 36 | 測定器（子局配下） | 高線量率計 | ASE-7000 | アロカ | アロカ | R4 | 0 | R14 | 0 | 監視情報 | 送信 | 子局装置 | デジタル入力 | - | - | 電源異常のみ | *
1310 | 新潟県 | 分水局（30km圏局） | 1,36 | 36 | 測定器（子局配下） | 高線量率計 | ASE-7000 | アロカ | アロカ | R4 | 0 | R14 | 0 | 測定値 | 送信 | 電子記録計(30ch) | アナログ電圧 | - | - |  | *
1311 | 新潟県 | 分水局（30km圏局） | 1,36 | 36 | 測定器（子局配下） | 気象変換器兼電源装置 | 特型 | ANEOS | 金井度量衡 | R5 | 0 | R17 | 1 | 測定値 | 送信 | 子局装置 | アナログ電圧 | - | - |  | *
1312 | 新潟県 | 分水局（30km圏局） | 1,36 | 36 | 測定器（子局配下） | 気象変換器兼電源装置 | 特型 | ANEOS | 金井度量衡 | R5 | 0 | R17 | 0 | 監視情報 | 送信 | 子局装置 | 接点出力 | - | - |  | *
1313 | 新潟県 | 分水局（30km圏局） | 1,36 | 36 | 測定器（子局配下） | 気象変換器兼電源装置 | 特型 | ANEOS | 金井度量衡 | R5 | 0 | R17 | 0 | 測定値 | 送信 | 電子記録計(30ch) | アナログ電圧 | - | - |  | *
1314 | 新潟県 | 分水局（30km圏局） | 1,36 | 36 | 測定器（子局配下） | レーザー式積雪深計変換器 | SU-201 | 光進電気工業 | 金井度量衡 | R5 | 0 | 更新しない | 1 | 測定値 | 送信 | 子局装置、電子記録計(30ch) | アナログ電圧 | - | - |  | *
1315 | 新潟県 | 分水局（30km圏局） | 1,36 | 36 | 測定器（子局配下） | 感雨雪器 | NS-131 | ANEOS | 金井度量衡 | R5 | 0 | R17 | 1 | 測定値 | 送信 | 気象変換器兼電源装置 | 接点入力 | - | - |  | *
1316 | 新潟県 | 分水局（30km圏局） | 1,36 | 36 | 測定器（子局配下） | 感雨雪器 | NS-131 | ANEOS | 金井度量衡 | R5 | 0 | R17 | 0 | 監視情報 | 送信 | 気象変換器兼電源装置 | 接点入力 | - | - |  | *
1317 | 新潟県 | 分水局（30km圏局） | 1,36 | 36 | 測定器（子局配下） | レーザー式積雪深計 | SU-201 | 光進電気工業 | 金井度量衡 | R5 | 0 | 更新しない | 1 | 測定値 | 送信 | レーザー式積雪深計変換器（SU-201） | アナログ信号 | - | - |  | *
1318 | 新潟県 | 分水局（30km圏局） | 1,36 | 36 | 監視・制御機器（子局配下） | 非常用発電機 | MAS5EZ-S | 三井E＆S | ㈱オオスギテック（R6年度） | H25 | 0 | R10 | 1 | 監視情報 | 送信 | 子局装置 | デジタル入力 | - | - |  | *
1319 | 新潟県 | 分水局（30km圏局） | 1,36 | 36 | 監視・制御機器（子局配下） | 非常用発電機 | MAS5EZ-S | 三井E＆S | ㈱オオスギテック（R6年度） | H25 | 0 | R10 | - | 制御 | 受信 | 子局装置 | デジタル出力 | - | - |  | *
1320 | 新潟県 | 分水局（30km圏局） | 1,36 | 36 | - | 耐電トランス | TH10K-3Z752 | 東洋技研 | ㈱新潟ビルサービス | H24 | 0 | 未定 | 1 | - | - | - | - | - | - | 単相100V用 | *
1321 | 新潟県 | 分水局（30km圏局） | 1,36 | 36 | 監視・制御機器（子局配下） | エアコン | RKEA06331JMZ | 東芝キャリア | ㈱新潟ビルサービス | R2 | 0 | 未定 | 1 | 監視情報 | 送信 | 子局装置 | 接点入力 | - | - | 現時点でシステムへの接続なし | *
1322 | 新潟県 | 分水局（30km圏局） | 1,36 | 36 | 監視・制御機器（子局配下） | 排気ファン | EWF-25ASA | 三菱電機 | ㈱新潟ビルサービス | H24 | 0 | 未定 | 1 | - | - | - | - | - | - |  | *
1323 | 新潟県 | 寺泊局（30km圏局） | 1,37 | 37 | 子局装置 | 子局装置 | 特型 | 日立製作所 | 日立製作所 | H27 | 1 | 0 | 2 | 測定値（定時） | 送信 | 環境放射線監視サーバ | FTP-GET | 広域イーサ（NTT東日本） | LTE回線（NTTdocomo（アクセスプレミアム）） | 副副回線：衛星回線（NTTdocomo WS2） | *
1324 | 新潟県 | 寺泊局（30km圏局） | 1,37 | 37 | - | 子局装置タッチパネル | NS5-SQ11B-V2 | オムロン | 日立製作所 | H27 | 1 | 0 | 1 | - | - | - | - | - | - |  | *
1325 | 新潟県 | 寺泊局（30km圏局） | 1,37 | 37 | - | ルータ | RTX1210 | ヤマハ | 日立製作所 | H27 | 1 | 0 | 1 | - | - | - | - | - | - |  | *
1326 | 新潟県 | 寺泊局（30km圏局） | 1,37 | 37 | - | L2-SW（16ポート） | ApresiaLightGM118GT-SS | アプレシア | 日立製作所 | H27 | 1 | 0 | 1 | - | - | - | - | - | - |  | *
1327 | 新潟県 | 寺泊局（30km圏局） | 1,37 | 37 | - | 携帯通信装置 | +F FS050W | 富士ソフト | 日立製作所 | R6 | 1 | 0 | 1 | - | - | - | - | - | - | 機器流用可能（現：テレメ通信用、回線：ドコモLTE） | *
1328 | 新潟県 | 寺泊局（30km圏局） | 1,37 | 37 | - | 衛星可搬端末 | 衛星可搬端末01 | NTTドコモ | 日立製作所 | H27 | 1 | 0 | 1 | - | - | - | - | - | - |  | *
1329 | 新潟県 | 寺泊局（30km圏局） | 1,37 | 37 | - | 衛星ハンドセット | 衛星FAXｱﾀﾞﾌﾟﾀ01 | NTTドコモ | 日立製作所 | H27 | 1 | 0 | 1 | - | - | - | - | - | - |  | *
1330 | 新潟県 | 寺泊局（30km圏局） | 1,37 | 37 | - | 衛星FAXアダプタ | 衛星ハンドセット01 | NTTドコモ | 日立製作所 | H27 | 1 | 0 | 1 | - | - | - | - | - | - |  | *
1331 | 新潟県 | 寺泊局（30km圏局） | 1,37 | 37 | - | 衛星屋外設置アンテナ | 衛星屋外設置アンテナ01 | NTTドコモ | 日立製作所 | H27 | 1 | 0 | 1 | - | - | - | - | - | - |  | *
1332 | 新潟県 | 寺泊局（30km圏局） | 1,37 | 37 | - | LED表示装置 | 特型 | アロカ | 自前 | H24 | 0 | 未定 | 1 | 測定値 | 受信 | 高線量率計 | TCP/IP | - | - | 既設流用（現在は線量率計配下） | *
1333 | 新潟県 | 寺泊局（30km圏局） | 1,37 | 37 | - | 監視カメラ | M3027-PVE | アクシス | 日立製作所 | H27 | 1 | 0 | 1 | 映像情報 | 送信 | 環境放射線監視サーバ、カメラ録画NAS | TCP/IP | - | - |  | *
1334 | 新潟県 | 寺泊局（30km圏局） | 1,37 | 37 | - | 赤外線投光器 | T90B20 IR-LED | アクシス | 日立製作所 | H27 | 1 | 0 | 1 | - | - | - | - | - | - |  | *
1335 | 新潟県 | 寺泊局（30km圏局） | 1,37 | 37 | - | PoEインジェクタ | LAN-GSW01ES1 | ロジテック | 日立製作所 | H27 | 1 | 0 | 1 | - | - | - | - | - | - |  | *
1336 | 新潟県 | 寺泊局（30km圏局） | 1,37 | 37 | - | カメラ録画NAS | HDL-Z2WS2C | IOデータ | 日立製作所 | H27 | 1 | 0 | 1 | - | - | - | - | - | - |  | *
1337 | 新潟県 | 寺泊局（30km圏局） | 1,37 | 37 | 監視・制御機器（子局配下） | 扉開閉センサー | D4NL-1AFA-B | オムロン | 日立製作所 | H27 | 0 | 未定 | 1 | 監視情報 | 送信 | 子局装置 | デジタル入力 | - | - | 既設流用 | *
1338 | 新潟県 | 寺泊局（30km圏局） | 1,37 | 37 | - | 無停電電源装置 | SAU-A302SS11 | GSユアサ | 日立製作所 | R6 | 0 | 未定 | 1 | - | - | - | - | - | - | 既設流用（現：子局装置及び測定器用） | *
1339 | 新潟県 | 寺泊局（30km圏局） | 1,37 | 37 | - | 電子記録計(30ch) | DX2030 | 横河電機 | 日立製作所 | H27 | 0 | 未定 | 1 | 監視情報 | 送信 | 環境放射線監視サーバ | TCP | 広域イーサ（NTT東日本） | - | 既設流用（広域イーサ接続は閉塞、測定器からのデータ受信は生かす） | *
1340 | 新潟県 | 寺泊局（30km圏局） | 1,37 | 37 | 監視・制御機器（子局配下） | 局舎内温度監視装置 | TC-7000 | アロカ | アロカ | R4 | 0 | R14 | 1 | 監視情報 | 送信 | 子局装置 | デジタル入力（接点） | - | - | RAMP移行に際し、当該局舎内温度計のデータをテレメータへ取り込むこと | *
1341 | 新潟県 | 寺泊局（30km圏局） | 1,37 | 37 | 監視・制御機器（子局配下） | 局舎内温度監視装置 | TC-7000 | アロカ | アロカ | R4 | 0 | R14 | 0 | 測定値 | 送信 | 電子記録計(30ch) | アナログ電圧 | - | - |  | *
1342 | 新潟県 | 寺泊局（30km圏局） | 1,37 | 37 | 測定器（子局配下） | 高線量率計 | ASE-7000 | アロカ | アロカ | R4 | 0 | R14 | 1 | 測定値 | 送信 | 子局装置 | FTP-GET | - | - |  | *
1343 | 新潟県 | 寺泊局（30km圏局） | 1,37 | 37 | 測定器（子局配下） | 高線量率計 | ASE-7000 | アロカ | アロカ | R4 | 0 | R14 | 0 | 監視情報 | 送信 | 子局装置 | FTP-GET | - | - |  | *
1344 | 新潟県 | 寺泊局（30km圏局） | 1,37 | 37 | 測定器（子局配下） | 高線量率計 | ASE-7000 | アロカ | アロカ | R4 | 0 | R14 | 0 | 監視情報 | 送信 | 子局装置 | デジタル入力 | - | - | 電源異常のみ | *
1345 | 新潟県 | 寺泊局（30km圏局） | 1,37 | 37 | 測定器（子局配下） | 高線量率計 | ASE-7000 | アロカ | アロカ | R4 | 0 | R14 | 0 | 測定値 | 送信 | 電子記録計(30ch) | アナログ電圧 | - | - |  | *
1346 | 新潟県 | 寺泊局（30km圏局） | 1,37 | 37 | 測定器（子局配下） | 気象変換器兼電源装置 | 特型 | ANEOS | 金井度量衡 | R5 | 0 | R17 | 1 | 測定値 | 送信 | 子局装置 | アナログ電圧 | - | - |  | *
1347 | 新潟県 | 寺泊局（30km圏局） | 1,37 | 37 | 測定器（子局配下） | 気象変換器兼電源装置 | 特型 | ANEOS | 金井度量衡 | R5 | 0 | R17 | 0 | 監視情報 | 送信 | 子局装置 | 接点出力 | - | - |  | *
1348 | 新潟県 | 寺泊局（30km圏局） | 1,37 | 37 | 測定器（子局配下） | 気象変換器兼電源装置 | 特型 | ANEOS | 金井度量衡 | R5 | 0 | R17 | 0 | 測定値 | 送信 | 電子記録計(30ch) | アナログ電圧 | - | - |  | *
1349 | 新潟県 | 寺泊局（30km圏局） | 1,37 | 37 | 測定器（子局配下） | 感雨雪器 | NS-131 | ANEOS | 金井度量衡 | R5 | 0 | R17 | 1 | 測定値 | 送信 | 気象変換器兼電源装置 | 接点入力 | - | - |  | *
1350 | 新潟県 | 寺泊局（30km圏局） | 1,37 | 37 | 測定器（子局配下） | 感雨雪器 | NS-131 | ANEOS | 金井度量衡 | R5 | 0 | R17 | 0 | 監視情報 | 送信 | 気象変換器兼電源装置 | 接点入力 | - | - |  | *
1351 | 新潟県 | 寺泊局（30km圏局） | 1,37 | 37 | 監視・制御機器（子局配下） | 非常用発電機 | MAS5EZ-S | 三井E＆S | ㈱オオスギテック（R6年度） | H25 | 0 | R10 | 1 | 監視情報 | 送信 | 子局装置 | デジタル入力 | - | - |  | *
1352 | 新潟県 | 寺泊局（30km圏局） | 1,37 | 37 | 監視・制御機器（子局配下） | 非常用発電機 | MAS5EZ-S | 三井E＆S | ㈱オオスギテック（R6年度） | H25 | 0 | R10 | - | 制御 | 受信 | 子局装置 | デジタル出力 | - | - |  | *
1353 | 新潟県 | 寺泊局（30km圏局） | 1,37 | 37 | - | 耐電トランス | TH10K-3Z752 | 東洋技研 | ㈱新潟ビルサービス | H24 | 0 | 未定 | 1 | - | - | - | - | - | - | 単相100V用 | *
1354 | 新潟県 | 寺泊局（30km圏局） | 1,37 | 37 | 監視・制御機器（子局配下） | エアコン | RKEA06331JMZG | 東芝キャリア | ㈱新潟ビルサービス | R2 | 0 | 未定 | 1 | 監視情報 | 送信 | 子局装置 | 接点入力 | - | - | 現時点でシステムへの接続なし | *
1355 | 新潟県 | 寺泊局（30km圏局） | 1,37 | 37 | 監視・制御機器（子局配下） | 排気ファン | EWF-25ASA | 三菱電機 | ㈱新潟ビルサービス | H24 | 0 | 未定 | 1 | - | - | - | - | - | - |  | *
1356 | 新潟県 | 寺泊局（30km圏局） | 54,7 | - | 測定器（子局レス） | 大気モニタ | MDR-3100B | アロカ | アロカ | H30 | 0 | R15 | 1 | 測定値、監視情報 | 送信 | クラウドサーバ | FTP-PUT | MVNO（NTTdocomo） |  | RAMP移行時に子局配下に変更 | *
1357 | 新潟県 | 寺泊局（30km圏局） | 54,7 | - | 測定器（子局レス） | 大気モニタ | MDR-3100B | アロカ | アロカ | H30 | 0 | R15 | 0 | 制御 | 受信 | 測定器 | ソケット通信 | MVNO（NTTdocomo） |  | RAMP移行時に子局配下に変更 | *
1358 | 新潟県 | 寺泊局（30km圏局） | 54,7 | - | - | モバイルルータ | AS-250/KL | センチュリーシステムズ | 自前 | H30 | 0 | R15 | 1 | - | - | - | - | - | - | 大気モニタの子局配下変更に伴い不要であれば撤去 | *
1359 | 新潟県 | 寺泊局（30km圏局） | 54,7 | - | - | 通信モジュール用アンテナ | DP-BRO-MI2 | 日本アンテナ | 自前 | H30 | 0 | R15 | 1 | - | - | - | - | - | - | 大気モニタの子局配下変更に伴い不要であれば撤去 | *
1360 | 新潟県 | 柏崎市役所（副監視局） | - | - | - | ルータ | RTX1210 | ヤマハ | 日立製作所 | H27 | 1 | 0 | 1 | - | - | - | - | - | - | 市役所1F設置 | *
1361 | 新潟県 | 柏崎市役所（副監視局） | - | - | - | 監視端末(ノートPC) | HP ProBook 650G1/CT | 日本HP | 日立製作所 | H27 | 1 | 0 | 1 | 測定値 | 送受信 | 環境放射線監視サーバ/監視端末 | HTTP | 広域イーサ（NTT東日本） | - | 市役所3F設置 | *
1362 | 新潟県 | 柏崎市役所（副監視局） | - | - | - | 公開情報表示装置 本体 | EliteDesk 800 G1 US/CT | 日本HP | 日立製作所 | H27 | 1 | 0 | 1 | 測定値 | 受信 | 環境放射線監視サーバ | HTTP | 広域イーサ（NTT東日本） | - | 収納ラック既設流用可能（市役所1F設置） | *
1363 | 新潟県 | 柏崎市役所（副監視局） | - | - | - | 公開情報表示装置 本体 | EliteDesk 800 G1 US/CT | 日本HP | 日立製作所 | H27 | 1 | 0 | - | コンテンツ部分 | 受信 | 環境放射線監視サーバ | FTP-GET | 広域イーサ（NTT東日本） | - |  | *
1364 | 新潟県 | 柏崎市役所（副監視局） | - | - | - | ディスプレイ | ET4201L-8UWA-0-GY-G | ﾀｯﾁﾊﾟﾈﾙｼｽﾃﾑｽﾞ | 日立製作所 | H27 | 1 | 0 | 1 | - | - | - | - | - | - | （市役所1F設置） | *
1365 | 新潟県 | 柏崎市役所（副監視局） | - | - | - | 無停電電源装置 | BU100T | オムロン | 日立製作所 | R7 | 0 | 未定 | 1 | - | - | - | - | - | - | 既設流用（現：公開情報表示装置用）（市役所1F設置） | *
1366 | 新潟県 | 柏崎市役所（副監視局） | - | - | - | 42型ディスプレイ | PN-Y425 | シャープ | 日立製作所 | H27 | 1 | 0 | 1 | - | - | - | - | - | - | モニタースタンド既設流用可能（市役所3F設置） | *
1367 | 新潟県 | 柏崎市役所（副監視局） | - | - | - | メディアコンバータ | LTR2-TX-SFC5R | バッファロー | 日立製作所 | H27 | 1 | 0 | 2 | - | - | - | - | - | - | 柏崎市役所内1F～3F間敷設の光ケーブルは既設流用すること | *
1368 | 新潟県 | 柏崎市役所（副監視局） | - | - | - | HUB（5ポート） | CentreCOM AT-FS710/5 (RoHS) | アライドテレシス | 日立製作所 | H27 | 1 | 0 | 1 | - | - | - | - | - | - | （市役所3F設置） | *
1369 | 新潟県 | 刈羽村役場（副監視局） | - | - | - | ルータ | RTX1210 | ヤマハ | 日立製作所 | H27 | 1 | 0 | 1 | - | - | - | - | - | - |  | *
1370 | 新潟県 | 刈羽村役場（副監視局） | - | - | - | 監視端末(ノートPC) | HP ProBook 650G1/CT | 日本HP | 日立製作所 | H27 | 1 | 0 | 1 | 測定値 | 送受信 | 環境放射線監視サーバ/監視端末 | HTTP | 広域イーサ（NTT東日本） | - |  | *
1371 | 新潟県 | 刈羽村役場（副監視局） | - | - | - | 公開情報表示装置 本体 | EliteDesk 800 G1 US/CT | 日本HP | 日立製作所 | H27 | 1 | 0 | 1 | 測定値 | 受信 | 環境放射線監視サーバ | HTTP | 広域イーサ（NTT東日本） | - | 収納ラック既設流用可能 | *
1372 | 新潟県 | 刈羽村役場（副監視局） | - | - | - | 公開情報表示装置 本体 | EliteDesk 800 G1 US/CT | 日本HP | 日立製作所 | H27 | 1 | 0 | - | コンテンツ部分 | 受信 | 環境放射線監視サーバ | FTP-GET | 広域イーサ（NTT東日本） | - |  | *
1373 | 新潟県 | 刈羽村役場（副監視局） | - | - | - | ディスプレイ | ET4201L-8UWA-0-GY-G | ﾀｯﾁﾊﾟﾈﾙｼｽﾃﾑｽﾞ | 日立製作所 | H27 | 1 | 0 | 1 | - | - | - | - | - | - | モニタースタンド既設流用可能 | *
1374 | 新潟県 | 刈羽村役場（副監視局） | - | - | - | 無停電電源装置 | BU100T | オムロン | 日立製作所 | R7 | 0 | 未定 | 1 | - | - | - | - | - | - | 既設流用（現：公開情報表示装置用） | *
1375 | 新潟県 | 柏崎市西山町事務所（データ表示局） | - | - | - | ルータ | RTX1210 | ヤマハ | 日立製作所 | H27 | 1 | 0 | 1 | - | - | - | - | - | - |  | *
1376 | 新潟県 | 柏崎市西山町事務所（データ表示局） | - | - | - | 公開情報表示装置 本体 | EliteDesk 800 G1 US/CT | 日本HP | 日立製作所 | H27 | 1 | 0 | 1 | 測定値 | 受信 | 環境放射線監視サーバ | HTTP | 広域イーサ（NTT東日本） | - | 収納ラック既設流用可能 | *
1377 | 新潟県 | 柏崎市西山町事務所（データ表示局） | - | - | - | 公開情報表示装置 本体 | EliteDesk 800 G1 US/CT | 日本HP | 日立製作所 | H27 | 1 | 0 | - | コンテンツ部分 | 受信 | 環境放射線監視サーバ | FTP-GET | 広域イーサ（NTT東日本） | - |  | *
1378 | 新潟県 | 柏崎市西山町事務所（データ表示局） | - | - | - | ディスプレイ | ET4201L-8UWA-0-GY-G | ﾀｯﾁﾊﾟﾈﾙｼｽﾃﾑｽﾞ | 日立製作所 | H27 | 1 | 0 | 1 | - | - | - | - | - | - | モニタースタンド既設流用可能 | *
1379 | 新潟県 | 柏崎市西山町事務所（データ表示局） | - | - | - | 無停電電源装置 | BU100T | オムロン | 日立製作所 | R7 | 0 | 未定 | 1 | - | - | - | - | - | - | 既設流用（現：公開情報表示装置用） | *
1380 | 新潟県 | 柏崎地域振興局（データ表示局） | - | - | - | メディアコンバータ | CentreCOM LMC102 (RoHS) | アライドテレシス | 日立製作所 | H27 | 1 | 0 | 1 | - | - | - | - | - | - |  | *
1381 | 新潟県 | 柏崎地域振興局（データ表示局） | - | - | - | 公開情報表示装置 本体 | EliteDesk 800 G1 US/CT | 日本HP | 日立製作所 | H27 | 1 | 0 | 1 | 測定値 | 受信 | 環境放射線監視サーバ | HTTP | 広域イーサ（NTT東日本） | - | 収納ラック既設流用可能 | *
1382 | 新潟県 | 柏崎地域振興局（データ表示局） | - | - | - | 公開情報表示装置 本体 | EliteDesk 800 G1 US/CT | 日本HP | 日立製作所 | H27 | 1 | 0 | - | コンテンツ部分 | 受信 | 環境放射線監視サーバ | FTP-GET | 広域イーサ（NTT東日本） | - |  | *
1383 | 新潟県 | 柏崎地域振興局（データ表示局） | - | - | - | ディスプレイ | ET4201L-8UWA-0-GY-G | ﾀｯﾁﾊﾟﾈﾙｼｽﾃﾑｽﾞ | 日立製作所 | H27 | 1 | 0 | 1 | - | - | - | - | - | - | モニタースタンド既設流用可能 | *
1384 | 新潟県 | 柏崎地域振興局（データ表示局） | - | - | - | 無停電電源装置 | YEUP-081MASW | ユタカ電機 | 日立製作所 | H27 | 1 | 0 | 1 | - | - | - | - | - | - |  | *
1385 | 新潟県 | 柏崎地域振興局（データ表示局） | - | - | - | L2-SW(16ポート) | ApresiaLightGM118GT-SS | 日立金属 | 日立製作所 | H27 | 1 | 0 | 1 | - | - | - | - | - | - |  | *
1386 | 新潟県 | 柏崎地域振興局健康福祉部（データ表示局） | - | - | - | ルータ | RTX1210 | ヤマハ | 日立製作所 | H27 | 1 | 0 | 1 | - | - | - | - | - | - |  | *
1387 | 新潟県 | 柏崎地域振興局健康福祉部（データ表示局） | - | - | - | 公開情報表示装置 本体 | EliteDesk 800 G1 US/CT | 日本HP | 日立製作所 | H27 | 1 | 0 | 1 | 測定値 | 受信 | 環境放射線監視サーバ | HTTP | 広域イーサ（NTT東日本） | - | 収納ラック既設流用可能 | *
1388 | 新潟県 | 柏崎地域振興局健康福祉部（データ表示局） | - | - | - | 公開情報表示装置 本体 | EliteDesk 800 G1 US/CT | 日本HP | 日立製作所 | H27 | 1 | 0 | - | コンテンツ部分 | 受信 | 環境放射線監視サーバ | FTP-GET | 広域イーサ（NTT東日本） | - |  | *
1389 | 新潟県 | 柏崎地域振興局健康福祉部（データ表示局） | - | - | - | ディスプレイ | ET4201L-8UWA-0-GY-G | ﾀｯﾁﾊﾟﾈﾙｼｽﾃﾑｽﾞ | 日立製作所 | H27 | 1 | 0 | 1 | - | - | - | - | - | - | モニタースタンド既設流用可能 | *
1390 | 新潟県 | 柏崎地域振興局健康福祉部（データ表示局） | - | - | - | 無停電電源装置 | BU100T | オムロン | 日立製作所 | R7 | 0 | 未定 | 1 | - | - | - | - | - | - | 既設流用（現：公開情報表示装置用） | *
1391 | 新潟県 | 柏崎原子力広報センター（データ表示局） | - | - | - | ルータ | RTX1210 | ヤマハ | 日立製作所 | H27 | 1 | 0 | 1 | - | - | - | - | - | - |  | *
1392 | 新潟県 | 柏崎原子力広報センター（データ表示局） | - | - | - | 公開情報表示装置 本体 | EliteDesk 800 G1 TW/CT | 日本HP | 日立製作所 | H27 | 1 | 0 | 1 | 測定値 | 受信 | 環境放射線監視サーバ | HTTP | 広域イーサ（NTT東日本） | - |  | *
1393 | 新潟県 | 柏崎原子力広報センター（データ表示局） | - | - | - | 公開情報表示装置 本体 | EliteDesk 800 G1 TW/CT | 日本HP | 日立製作所 | H27 | 1 | 0 | - | コンテンツ部分 | 受信 | 環境放射線監視サーバ | FTP-GET | 広域イーサ（NTT東日本） | - |  | *
1394 | 新潟県 | 柏崎原子力広報センター（データ表示局） | - | - | - | 広報用ディスプレイ | JN-VT5001UHDR | JAPANNEXT | 日立製作所 | H27 | 1 | 0 | 1 | - | - | - | - | - | - |  | *
1395 | 新潟県 | 柏崎原子力広報センター（データ表示局） | - | - | - | 広報用タッチパネル | ET1729L-8CJA-1-BG-G | ﾀｯﾁﾊﾟﾈﾙｼｽﾃﾑｽﾞ | 日立製作所 | H27 | 1 | 0 | 1 | - | - | - | - | - | - |  | *
1396 | 新潟県 | 柏崎原子力広報センター（データ表示局） | - | - | - | 無停電電源装置 | BU100T | オムロン | 日立製作所 | R7 | 0 | 未定 | 1 | - | - | - | - | - | - | 既設流用（現：公開情報表示装置用） | *
1397 | 新潟県 | 柏崎原子力広報センター（データ表示局） | - | - | - | 玄関表示装置 | EliteDesk 800 G1 TW/CT | 日本HP | 日立製作所 | H27 | 1 | 0 | 1 | 測定値 | 受信 | 環境放射線監視サーバ | FTP-GET | 広域イーサ（NTT東日本） | - |  | *
1398 | 新潟県 | 柏崎原子力広報センター（データ表示局） | - | - | - | 玄関表示装置 | EliteDesk 800 G1 TW/CT | 日本HP | 日立製作所 | H27 | 1 | 0 | - | コンテンツ部分 | 受信 | 環境放射線監視サーバ | FTP-GET | 広域イーサ（NTT東日本） | - |  | *
1399 | 新潟県 | 柏崎原子力広報センター（データ表示局） | - | - | - | ディスプレイ | E231 | 日本HP | 日立製作所 | H27 | 1 | 0 | 1 | - | - | - | - | - | - |  | *
1400 | 新潟県 | 燕市役所（広域データ表示局） | - | - | - | 広域公開情報表示装置 本体 | ESPRIMO D551/F | 富士通 | 日立製作所 | H27 | 1 | 0 | 1 | 測定値 | 受信 | HPレンタルサーバ | HTTP | MVNO（IIJ） | - |  | *
1401 | 新潟県 | 燕市役所（広域データ表示局） | - | - | - | ディスプレイ | VL-270VSWL | 富士通 | 日立製作所 | H27 | 1 | 0 | 1 | - | - | - | - | - | - | 収納ラック兼モニタースタンド既設流用可能 | *
1402 | 新潟県 | 燕市役所（広域データ表示局） | - | - | - | 無停電電源装置 | FMUP-203 | 富士通 | 日立製作所 | H27 | 1 | 0 | 1 | - | - | - | - | - | - |  | *
1403 | 新潟県 | 燕市役所（広域データ表示局） | - | - | - | 携帯通信装置 | UX302NC-R | NTTドコモ | 日立製作所 | R4 | 1 | 0 | 1 | - | - | - | - | - | - | 機器流用可能（現：テレメ通信用、回線：IIJモバイル） | *
1404 | 新潟県 | 見附市役所（広域データ表示局） | - | - | - | 広域公開情報表示装置 本体 | ESPRIMO D551/F | 富士通 | 日立製作所 | H27 | 1 | 0 | 1 | 測定値 | 受信 | HPレンタルサーバ | HTTP | MVNO（IIJ） | - | 収納ラック兼モニタースタンド既設流用可能 | *
1405 | 新潟県 | 見附市役所（広域データ表示局） | - | - | - | ディスプレイ | VL-270VSWL | 富士通 | 日立製作所 | H27 | 1 | 0 | 1 | - | - | - | - | - | - |  | *
1406 | 新潟県 | 見附市役所（広域データ表示局） | - | - | - | 無停電電源装置 | FMUP-203 | 富士通 | 日立製作所 | H27 | 1 | 0 | 1 | - | - | - | - | - | - |  | *
1407 | 新潟県 | 見附市役所（広域データ表示局） | - | - | - | 携帯通信装置 | +F FS050W | 富士ソフト | 日立製作所 | R6 | 1 | 0 | 1 | - | - | - | - | - | - | 機器流用可能（現：テレメ通信用、回線：IIJモバイル） | *
1408 | 新潟県 | 小千谷市役所（広域データ表示局） | - | - | - | 広域公開情報表示装置 本体 | ESPRIMO D551/F | 富士通 | 日立製作所 | H27 | 1 | 0 | 1 | 測定値 | 受信 | HPレンタルサーバ | HTTP | MVNO（IIJ） | - | 収納ラック兼モニタースタンド既設流用可能 | *
1409 | 新潟県 | 小千谷市役所（広域データ表示局） | - | - | - | ディスプレイ | VL-270VSWL | 富士通 | 日立製作所 | H27 | 1 | 0 | 1 | - | - | - | - | - | - |  | *
1410 | 新潟県 | 小千谷市役所（広域データ表示局） | - | - | - | 無停電電源装置 | FMUP-203 | 富士通 | 日立製作所 | H27 | 1 | 0 | 1 | - | - | - | - | - | - |  | *
1411 | 新潟県 | 小千谷市役所（広域データ表示局） | - | - | - | 携帯通信装置 | +F FS050W | 富士ソフト | 日立製作所 | R6 | 1 | 0 | 1 | - | - | - | - | - | - | 機器流用可能（現：テレメ通信用、回線：IIJモバイル） | *
1412 | 新潟県 | 十日町市役所川西支所（広域データ表示局） | - | - | - | 広域公開情報表示装置 本体 | ESPRIMO D551/F | 富士通 | 日立製作所 | H27 | 1 | 0 | 1 | 測定値 | 受信 | HPレンタルサーバ | HTTP | MVNO（IIJ） | - | 収納ラック兼モニタースタンド既設流用可能 | *
1413 | 新潟県 | 十日町市役所川西支所（広域データ表示局） | - | - | - | ディスプレイ | VL-270VSWL | 富士通 | 日立製作所 | H27 | 1 | 0 | 1 | - | - | - | - | - | - |  | *
1414 | 新潟県 | 十日町市役所川西支所（広域データ表示局） | - | - | - | 無停電電源装置 | FMUP-203 | 富士通 | 日立製作所 | H27 | 1 | 0 | 1 | - | - | - | - | - | - |  | *
1415 | 新潟県 | 十日町市役所川西支所（広域データ表示局） | - | - | - | 携帯通信装置 | +F FS050W | 富士ソフト | 日立製作所 | R6 | 1 | 0 | 1 | - | - | - | - | - | - | 機器流用可能（現：テレメ通信用、回線：IIJモバイル） | *
1416 | 新潟県 | 出雲崎町役場（広域データ表示局） | - | - | - | 広域公開情報表示装置 本体 | ESPRIMO D551/F | 富士通 | 日立製作所 | H27 | 1 | 0 | 1 | 測定値 | 受信 | HPレンタルサーバ | HTTP | MVNO（IIJ） | - | 収納ラック兼モニタースタンド既設流用可能 | *
1417 | 新潟県 | 出雲崎町役場（広域データ表示局） | - | - | - | ディスプレイ | VL-270VSWL | 富士通 | 日立製作所 | H27 | 1 | 0 | 1 | - | - | - | - | - | - |  | *
1418 | 新潟県 | 出雲崎町役場（広域データ表示局） | - | - | - | 無停電電源装置 | FMUP-203 | 富士通 | 日立製作所 | H27 | 1 | 0 | 1 | - | - | - | - | - | - |  | *
1419 | 新潟県 | 出雲崎町役場（広域データ表示局） | - | - | - | 携帯通信装置 | +F FS050W | 富士ソフト | 日立製作所 | R6 | 1 | 0 | 1 | - | - | - | - | - | - | 機器流用可能（現：テレメ通信用、回線：IIJモバイル） | *
1420 | 新潟県 | 柏崎市高柳町事務所（広域データ表示局） | - | - | - | 広域公開情報表示装置 本体 | ESPRIMO D551/F | 富士通 | 日立製作所 | H27 | 1 | 0 | 1 | 測定値 | 受信 | HPレンタルサーバ | HTTP | MVNO（IIJ） | - | 収納ラック兼モニタースタンド既設流用可能 | *
1421 | 新潟県 | 柏崎市高柳町事務所（広域データ表示局） | - | - | - | ディスプレイ | VL-270VSWL | 富士通 | 日立製作所 | H27 | 1 | 0 | 1 | - | - | - | - | - | - |  | *
1422 | 新潟県 | 柏崎市高柳町事務所（広域データ表示局） | - | - | - | 無停電電源装置 | FMUP-203 | 富士通 | 日立製作所 | H27 | 1 | 0 | 1 | - | - | - | - | - | - |  | *
1423 | 新潟県 | 柏崎市高柳町事務所（広域データ表示局） | - | - | - | 携帯通信装置 | UX302NC-R | NTTドコモ | 日立製作所 | R5 | 1 | 0 | 1 | - | - | - | - | - | - | 機器流用可能（現：テレメ通信用、回線：IIJモバイル） | *
1424 | 新潟県 | 柏崎市立北条中学校（広域データ表示局） | - | - | - | 広域公開情報表示装置 本体 | ESPRIMO D551/F | 富士通 | 日立製作所 | H27 | 1 | 0 | 1 | 測定値 | 受信 | HPレンタルサーバ | HTTP | MVNO（IIJ） | - | 収納ラック兼モニタースタンド既設流用可能 | *
1425 | 新潟県 | 柏崎市立北条中学校（広域データ表示局） | - | - | - | ディスプレイ | VL-270VSWL | 富士通 | 日立製作所 | H27 | 1 | 0 | 1 | - | - | - | - | - | - |  | *
1426 | 新潟県 | 柏崎市立北条中学校（広域データ表示局） | - | - | - | 無停電電源装置 | FMUP-203 | 富士通 | 日立製作所 | H27 | 1 | 0 | 1 | - | - | - | - | - | - |  | *
1427 | 新潟県 | 柏崎市立北条中学校（広域データ表示局） | - | - | - | 携帯通信装置 | +F FS050W | 富士ソフト | 日立製作所 | R6 | 1 | 0 | 1 | - | - | - | - | - | - | 機器流用可能（現：テレメ通信用、回線：IIJモバイル） | *
1428 | 新潟県 | 上越市柿崎総合事務所（広域データ表示局） | - | - | - | 広域公開情報表示装置 本体 | ESPRIMO D551/F | 富士通 | 日立製作所 | H27 | 1 | 0 | 1 | 測定値 | 受信 | HPレンタルサーバ | HTTP | MVNO（IIJ） | - | 収納ラック兼モニタースタンド既設流用可能 | *
1429 | 新潟県 | 上越市柿崎総合事務所（広域データ表示局） | - | - | - | ディスプレイ | VL-270VSWL | 富士通 | 日立製作所 | H27 | 1 | 0 | 1 | - | - | - | - | - | - |  | *
1430 | 新潟県 | 上越市柿崎総合事務所（広域データ表示局） | - | - | - | 無停電電源装置 | FMUP-203 | 富士通 | 日立製作所 | H27 | 1 | 0 | 1 | - | - | - | - | - | - |  | *
1431 | 新潟県 | 上越市柿崎総合事務所（広域データ表示局） | - | - | - | 携帯通信装置 | +F FS050W | 富士ソフト | 日立製作所 | R6 | 1 | 0 | 1 | - | - | - | - | - | - | 機器流用可能（現：テレメ通信用、回線：IIJモバイル） | *
1432 | 新潟県 | 長岡地域振興局（広域データ表示局） | - | - | - | 広域公開情報表示装置 本体 | ESPRIMO D551/F | 富士通 | 日立製作所 | H27 | 1 | 0 | 1 | 測定値 | 受信 | HPレンタルサーバ | HTTP | MVNO（IIJ） | - | 収納ラック兼モニタースタンド既設流用可能 | *
1433 | 新潟県 | 長岡地域振興局（広域データ表示局） | - | - | - | ディスプレイ | VL-270VSWL | 富士通 | 日立製作所 | H27 | 1 | 0 | 1 | - | - | - | - | - | - |  | *
1434 | 新潟県 | 長岡地域振興局（広域データ表示局） | - | - | - | 無停電電源装置 | FMUP-203 | 富士通 | 日立製作所 | H27 | 1 | 0 | 1 | - | - | - | - | - | - |  | *
1435 | 新潟県 | 長岡地域振興局（広域データ表示局） | - | - | - | 携帯通信装置 | +F FS050W | 富士ソフト | 日立製作所 | R6 | 1 | 0 | 1 | - | - | - | - | - | - | 機器流用可能（現：テレメ通信用、回線：IIJモバイル） | *
1436 | 新潟県 | 上越地域振興局（広域データ表示局） | - | - | - | 広域公開情報表示装置 本体 | ESPRIMO D551/F | 富士通 | 日立製作所 | H27 | 1 | 0 | 1 | 測定値 | 受信 | HPレンタルサーバ | HTTP | MVNO（IIJ） | - | 収納ラック兼モニタースタンド既設流用可能 | *
1437 | 新潟県 | 上越地域振興局（広域データ表示局） | - | - | - | ディスプレイ | VL-270VSWL | 富士通 | 日立製作所 | H27 | 1 | 0 | 1 | - | - | - | - | - | - |  | *
1438 | 新潟県 | 上越地域振興局（広域データ表示局） | - | - | - | 無停電電源装置 | FMUP-203 | 富士通 | 日立製作所 | H27 | 1 | 0 | 1 | - | - | - | - | - | - |  | *
1439 | 新潟県 | 上越地域振興局（広域データ表示局） | - | - | - | 携帯通信装置 | UX302NC-R | NTTドコモ | 日立製作所 | R4 | 1 | 0 | 1 | - | - | - | - | - | - | 機器流用可能（現：テレメ通信用、回線：IIJモバイル） | *
1440 | 新潟県 | 西山（西山体育館）局（緊急時局） | 2,1 | 752,1 | 測定器（子局レス） | 低高線量率計 | MAR-5700BU1-LTE-1 | アロカ | アロカ | R6 | 0 | 未定 | 1 | データ | 送信 | クラウドサーバ | ソケット通信 | LTE回線（NTTdocomo） | 衛星回線（NTTdocomo WS3） |  | *
1441 | 新潟県 | 西山（西山体育館）局（緊急時局） | 2,1 | 752,1 | 測定器（子局レス） | 低高線量率計 | MAR-5700BU1-LTE-1 | アロカ | アロカ | R6 | 0 | 未定 | 0 | 制御 | 受信 | クラウドサーバ | ソケット通信 | LTE回線（NTTdocomo） | 衛星回線（NTTdocomo WS3） |  | *
1442 | 新潟県 | 西山（西山体育館）局（緊急時局） | 54,17 | - | 測定器（子局レス） | 大気モニタ | MDR-3100B | アロカ | アロカ | R1 | 0 | R16 | 1 | 測定値、監視情報 | 送信 | クラウドサーバ | FTP-PUT | MVNO（NTTdocomo） |  |  | *
1443 | 新潟県 | 西山（西山体育館）局（緊急時局） | 54,17 | - | 測定器（子局レス） | 大気モニタ | MDR-3100B | アロカ | アロカ | R1 | 0 | R16 | 0 | 制御 | 受信 | クラウドサーバ | ソケット通信 | MVNO（NTTdocomo） |  |  | *
1444 | 新潟県 | 西山（西山体育館）局（緊急時局） | 54,17 | - | - | モバイルルータ | AS-250/KL | センチュリーシステムズ | アロカ | R1 | 0 | R16 | 1 | - | - | - | - | - | - |  | *
1445 | 新潟県 | 西山（西山体育館）局（緊急時局） | 54,17 | - | - | 通信モジュール用アンテナ | DP-BRO-MI2 | 日本アンテナ | アロカ | R1 | 0 | R16 | 1 | - | - | - | - | - | - |  | *
1446 | 新潟県 | 西山（西山体育館）局（緊急時局） | - | - | - | 非常用発電機 | MAS-3S | 三井E＆S | ㈱オオスギテック（R6年度） | R2 | 0 | R17 | 1 | - | - | - | - | - | - |  | *
1447 | 新潟県 | 西山（別山コミセン）局（緊急時局） | 2,163 | 753,163 | 測定器（子局レス） | 低高線量率計 | MAR-5700B | アロカ | アロカ | R1 | 0 | 未定 | 1 | データ | 送信 | クラウドサーバ | ソケット通信 | LTE回線（NTTdocomo） | 衛星回線（NTTdocomo WS3） |  | *
1448 | 新潟県 | 西山（別山コミセン）局（緊急時局） | 2,163 | 753,163 | 測定器（子局レス） | 低高線量率計 | MAR-5700B | アロカ | アロカ | R1 | 0 | 未定 | 0 | 制御 | 受信 | クラウドサーバ | ソケット通信 | LTE回線（NTTdocomo） | 衛星回線（NTTdocomo WS3） |  | *
1449 | 新潟県 | 北鯖石（北鯖石ｺﾐ）局（緊急時局） | 2,3 | 757,3 | 測定器（子局レス） | 低高線量率計 | MAR-5700BU1-LTE-1 | アロカ | アロカ | R6 | 0 | 未定 | 1 | データ | 送信 | クラウドサーバ | ソケット通信 | LTE回線（NTTdocomo） | 衛星回線（NTTdocomo WS3） |  | *
1450 | 新潟県 | 北鯖石（北鯖石ｺﾐ）局（緊急時局） | 2,3 | 757,3 | 測定器（子局レス） | 低高線量率計 | MAR-5700BU1-LTE-1 | アロカ | アロカ | R6 | 0 | 未定 | 0 | 制御 | 受信 | クラウドサーバ | ソケット通信 | LTE回線（NTTdocomo） | 衛星回線（NTTdocomo WS3） |  | *
1451 | 新潟県 | 片貝（総合センター）局（緊急時局） | 2,4 | 832,4 | 測定器（子局レス） | 低高線量率計 | MAR-5700BU1-LTE-1 | アロカ | アロカ | R6 | 0 | 未定 | 1 | データ | 送信 | クラウドサーバ | ソケット通信 | LTE回線（NTTdocomo） | 衛星回線（NTTdocomo WS3） |  | *
1452 | 新潟県 | 片貝（総合センター）局（緊急時局） | 2,4 | 832,4 | 測定器（子局レス） | 低高線量率計 | MAR-5700BU1-LTE-1 | アロカ | アロカ | R6 | 0 | 未定 | 0 | 制御 | 受信 | クラウドサーバ | ソケット通信 | LTE回線（NTTdocomo） | 衛星回線（NTTdocomo WS3） |  | *
1453 | 新潟県 | 片貝（総合センター）局（緊急時局） | 2,4 | 832,4 | - | 衛星屋外設置アンテナ | ー | ー | アロカ | R6 | 0 | 未定 | 1 | - | - | - | - | - | - |  | *
1454 | 新潟県 | 枇杷島（総合高校）局（緊急時局） | 2,5 | 760,5 | 測定器（子局レス） | 低高線量率計 | MAR-5700BU1-LTE-1 | アロカ | アロカ | R6 | 0 | 未定 | 1 | データ | 送信 | クラウドサーバ | ソケット通信 | LTE回線（NTTdocomo） | 衛星回線（NTTdocomo WS3） |  | *
1455 | 新潟県 | 枇杷島（総合高校）局（緊急時局） | 2,5 | 760,5 | 測定器（子局レス） | 低高線量率計 | MAR-5700BU1-LTE-1 | アロカ | アロカ | R6 | 0 | 未定 | 0 | 制御 | 受信 | クラウドサーバ | ソケット通信 | LTE回線（NTTdocomo） | 衛星回線（NTTdocomo WS3） |  | *
1456 | 新潟県 | 越路(浦)局（緊急時局） | 2,6 | 821,6 | 測定器（子局レス） | 低高線量率計 | MAR-5700BU1-LTE-1 | アロカ | アロカ | R6 | 0 | 未定 | 1 | データ | 送信 | クラウドサーバ | ソケット通信 | LTE回線（NTTdocomo） | 衛星回線（NTTdocomo WS3） |  | *
1457 | 新潟県 | 越路(浦)局（緊急時局） | 2,6 | 821,6 | 測定器（子局レス） | 低高線量率計 | MAR-5700BU1-LTE-1 | アロカ | アロカ | R6 | 0 | 未定 | 0 | 制御 | 受信 | クラウドサーバ | ソケット通信 | LTE回線（NTTdocomo） | 衛星回線（NTTdocomo WS3） |  | *
1458 | 新潟県 | 越路(浦)局（緊急時局） | 2,6 | 821,6 | - | 衛星屋外設置アンテナ | ー | ー | アロカ | R6 | 0 | 未定 | 1 | - | - | - | - | - | - |  | *
1459 | 新潟県 | 大積(大積町)局（緊急時局） | 2,141 | 815,141 | 測定器（子局レス） | 低高線量率計 | MAR-5700B | アロカ | アロカ | H29 | 0 | 未定 | 1 | データ | 送信 | クラウドサーバ | ソケット通信 | LTE回線（NTTdocomo） | 衛星回線（NTTdocomo WS3） |  | *
1460 | 新潟県 | 大積(大積町)局（緊急時局） | 2,141 | 815,141 | 測定器（子局レス） | 低高線量率計 | MAR-5700B | アロカ | アロカ | H29 | 0 | 未定 | 0 | 制御 | 受信 | クラウドサーバ | ソケット通信 | LTE回線（NTTdocomo） | 衛星回線（NTTdocomo WS3） |  | *
1461 | 新潟県 | 大積(大積町)局（緊急時局） | 2,141 | 815,141 | - | 衛星屋外設置アンテナ | ＡＡＤ６８０９６ | 三菱電機 | 自前 | R1 | 0 | 未定 | 1 | - | - | - | - | - | - |  | *
1462 | 新潟県 | 岩沢(旧岩沢小)局（緊急時局） | 2,8 | 845,8 | 測定器（子局レス） | 低高線量率計 | MAR-5700BU1-LTE-1 | アロカ | アロカ | R6 | 0 | 未定 | 1 | データ | 送信 | クラウドサーバ | ソケット通信 | LTE回線（NTTdocomo） | 衛星回線（NTTdocomo WS3） |  | *
1463 | 新潟県 | 岩沢(旧岩沢小)局（緊急時局） | 2,8 | 845,8 | 測定器（子局レス） | 低高線量率計 | MAR-5700BU1-LTE-1 | アロカ | アロカ | R6 | 0 | 未定 | 0 | 制御 | 受信 | クラウドサーバ | ソケット通信 | LTE回線（NTTdocomo） | 衛星回線（NTTdocomo WS3） |  | *
1464 | 新潟県 | 岩沢(旧岩沢小)局（緊急時局） | 2,8 | 845,8 | - | 衛星屋外設置アンテナ | ー | ー | アロカ | R6 | 0 | 未定 | 1 | - | - | - | - | - | - |  | *
1465 | 新潟県 | 宮本(宮本町)局（緊急時局） | 2,137 | 805,137 | 測定器（子局レス） | 低高線量率計 | MAR-5700B | アロカ | アロカ | H29 | 0 | 未定 | 1 | データ | 送信 | クラウドサーバ | ソケット通信 | LTE回線（NTTdocomo） | 衛星回線（NTTdocomo WS2） |  | *
1466 | 新潟県 | 宮本(宮本町)局（緊急時局） | 2,137 | 805,137 | 測定器（子局レス） | 低高線量率計 | MAR-5700B | アロカ | アロカ | H29 | 0 | 未定 | 0 | 制御 | 受信 | クラウドサーバ | ソケット通信 | LTE回線（NTTdocomo） | 衛星回線（NTTdocomo WS2） |  | *
1467 | 新潟県 | 宮本(宮本町)局（緊急時局） | 2,137 | 805,137 | - | 衛星屋外設置アンテナ | ＡＡＤ６８０９６ | 三菱電機 | 自前 | R1 | 0 | 未定 | 1 | - | - | - | - | - | - |  | *
1468 | 新潟県 | 米山(米山小)局（緊急時局） | 2,10 | 764,10 | 測定器（子局レス） | 低高線量率計 | MAR-5700BU1-LTE-1 | アロカ | アロカ | R6 | 0 | 未定 | 1 | データ | 送信 | クラウドサーバ | ソケット通信 | LTE回線（NTTdocomo） | 衛星回線（NTTdocomo WS3） |  | *
1469 | 新潟県 | 米山(米山小)局（緊急時局） | 2,10 | 764,10 | 測定器（子局レス） | 低高線量率計 | MAR-5700BU1-LTE-1 | アロカ | アロカ | R6 | 0 | 未定 | 0 | 制御 | 受信 | クラウドサーバ | ソケット通信 | LTE回線（NTTdocomo） | 衛星回線（NTTdocomo WS3） |  | *
1470 | 新潟県 | 和島(小島谷)局（緊急時局） | 2,112 | 779,111 | 測定器（子局レス） | 低高線量率計 | MAR-1561CR1 | アロカ | アロカ | H28 | 0 | 未定 | 1 | データ | 送信 | クラウドサーバ | ソケット通信 | LTE回線（NTTdocomo） | 衛星回線（NTTdocomo WS2） |  | *
1471 | 新潟県 | 和島(小島谷)局（緊急時局） | 2,112 | 779,111 | 測定器（子局レス） | 低高線量率計 | MAR-1561CR1 | アロカ | アロカ | H28 | 0 | 未定 | 0 | 制御 | 受信 | クラウドサーバ | ソケット通信 | LTE回線（NTTdocomo） | 衛星回線（NTTdocomo WS2） |  | *
1472 | 新潟県 | 青葉台(青葉台)局（緊急時局） | 2,129 | 809,129 | 測定器（子局レス） | 低高線量率計 | MAR-1561CR1 | アロカ | アロカ | H28 | 0 | 未定 | 1 | データ | 送信 | クラウドサーバ | ソケット通信 | LTE回線（NTTdocomo） | 衛星回線（NTTdocomo WS2） |  | *
1473 | 新潟県 | 青葉台(青葉台)局（緊急時局） | 2,129 | 809,129 | 測定器（子局レス） | 低高線量率計 | MAR-1561CR1 | アロカ | アロカ | H28 | 0 | 未定 | 0 | 制御 | 受信 | クラウドサーバ | ソケット通信 | LTE回線（NTTdocomo） | 衛星回線（NTTdocomo WS2） |  | *
1474 | 新潟県 | 青葉台(青葉台)局（緊急時局） | 2,129 | 809,129 | - | 衛星屋外設置アンテナ | ＡＡＤ６８０９６ | 三菱電機 | 自前 | R1 | 0 | 未定 | 1 | - | - | - | - | - | - |  | *
1475 | 新潟県 | 山古志(竹沢)局（緊急時局） | 2,13 | 827,13 | 測定器（子局レス） | 低高線量率計 | MAR-5700BU1-LTE-1 | アロカ | アロカ | R6 | 0 | 未定 | 1 | データ | 送信 | クラウドサーバ | ソケット通信 | LTE回線（NTTdocomo） | 衛星回線（NTTdocomo WS3） |  | *
1476 | 新潟県 | 山古志(竹沢)局（緊急時局） | 2,13 | 827,13 | 測定器（子局レス） | 低高線量率計 | MAR-5700BU1-LTE-1 | アロカ | アロカ | R6 | 0 | 未定 | 0 | 制御 | 受信 | クラウドサーバ | ソケット通信 | LTE回線（NTTdocomo） | 衛星回線（NTTdocomo WS3） |  | *
1477 | 新潟県 | 山古志(竹沢)局（緊急時局） | 2,13 | 827,13 | - | 衛星屋外設置アンテナ | ー | ー | アロカ | R6 | 0 | 未定 | 1 | - | - | - | - | - | - |  | *
1478 | 新潟県 | 峰方(旧清水小)局（緊急時局） | 2,26 | 852,26 | 測定器（子局レス） | 低高線量率計 | MAR-5700BU1-LTE-1 | アロカ | アロカ | R6 | 0 | 未定 | 1 | データ | 送信 | クラウドサーバ | ソケット通信 | LTE回線（NTTdocomo） | 衛星回線（NTTdocomo WS3） |  | *
1479 | 新潟県 | 峰方(旧清水小)局（緊急時局） | 2,26 | 852,26 | 測定器（子局レス） | 低高線量率計 | MAR-5700BU1-LTE-1 | アロカ | アロカ | R6 | 0 | 未定 | 0 | 制御 | 受信 | クラウドサーバ | ソケット通信 | LTE回線（NTTdocomo） | 衛星回線（NTTdocomo WS3） |  | *
1480 | 新潟県 | 峰方(旧清水小)局（緊急時局） | 2,26 | 852,26 | - | 衛星屋外設置アンテナ | ー | ー | アロカ | R6 | 0 | 未定 | 1 | - | - | - | - | - | - |  | *
1481 | 新潟県 | 関原(関原町)局（緊急時局） | 2,151 | 802,151 | 測定器（子局レス） | 低高線量率計 | MAR-5700B | アロカ | アロカ | H29 | 0 | 未定 | 1 | データ | 送信 | クラウドサーバ | ソケット通信 | LTE回線（NTTdocomo） | 衛星回線（NTTdocomo WS3） |  | *
1482 | 新潟県 | 関原(関原町)局（緊急時局） | 2,151 | 802,151 | 測定器（子局レス） | 低高線量率計 | MAR-5700B | アロカ | アロカ | H29 | 0 | 未定 | 0 | 制御 | 受信 | クラウドサーバ | ソケット通信 | LTE回線（NTTdocomo） | 衛星回線（NTTdocomo WS3） |  | *
1483 | 新潟県 | 尼瀬(天領の里)局（緊急時局） | 2,111 | 875,111 | 測定器（子局レス） | 低高線量率計 | MAR-5700BU1-LTE-1 | アロカ | アロカ | R6 | 0 | 未定 | 1 | データ | 送信 | クラウドサーバ | ソケット通信 | LTE回線（NTTdocomo） | 衛星回線（NTTdocomo WS2） |  | *
1484 | 新潟県 | 尼瀬(天領の里)局（緊急時局） | 2,111 | 875,111 | 測定器（子局レス） | 低高線量率計 | MAR-5700BU1-LTE-1 | アロカ | アロカ | R6 | 0 | 未定 | 0 | 制御 | 受信 | クラウドサーバ | ソケット通信 | LTE回線（NTTdocomo） | 衛星回線（NTTdocomo WS2） |  | *
1485 | 新潟県 | 中之島(中之島)局（緊急時局） | 2,16 | 783,16 | 測定器（子局レス） | 低高線量率計 | MAR-5700BU1-LTE-1 | アロカ | アロカ | R6 | 0 | 未定 | 1 | データ | 送信 | クラウドサーバ | ソケット通信 | LTE回線（NTTdocomo） | 衛星回線（NTTdocomo WS3） |  | *
1486 | 新潟県 | 中之島(中之島)局（緊急時局） | 2,16 | 783,16 | 測定器（子局レス） | 低高線量率計 | MAR-5700BU1-LTE-1 | アロカ | アロカ | R6 | 0 | 未定 | 0 | 制御 | 受信 | クラウドサーバ | ソケット通信 | LTE回線（NTTdocomo） | 衛星回線（NTTdocomo WS3） |  | *
1487 | 新潟県 | 与板(与板)局（緊急時局） | 2,17 | 785,17 | 測定器（子局レス） | 低高線量率計 | MAR-5700BU1-LTE-1 | アロカ | アロカ | R6 | 0 | 未定 | 1 | データ | 送信 | クラウドサーバ | ソケット通信 | LTE回線（NTTdocomo） | 衛星回線（NTTdocomo WS3） |  | *
1488 | 新潟県 | 与板(与板)局（緊急時局） | 2,17 | 785,17 | 測定器（子局レス） | 低高線量率計 | MAR-5700BU1-LTE-1 | アロカ | アロカ | R6 | 0 | 未定 | 0 | 制御 | 受信 | クラウドサーバ | ソケット通信 | LTE回線（NTTdocomo） | 衛星回線（NTTdocomo WS3） |  | *
1489 | 新潟県 | 寺泊(烏帽子)局（緊急時局） | 2,18 | 776,18 | 測定器（子局レス） | 低高線量率計 | MAR-5700BU1-LTE-1 | アロカ | アロカ | R6 | 0 | 未定 | 1 | データ | 送信 | クラウドサーバ | ソケット通信 | LTE回線（NTTdocomo） | 衛星回線（NTTdocomo WS3） |  | *
1490 | 新潟県 | 寺泊(烏帽子)局（緊急時局） | 2,18 | 776,18 | 測定器（子局レス） | 低高線量率計 | MAR-5700BU1-LTE-1 | アロカ | アロカ | R6 | 0 | 未定 | 0 | 制御 | 受信 | クラウドサーバ | ソケット通信 | LTE回線（NTTdocomo） | 衛星回線（NTTdocomo WS3） |  | *
1491 | 新潟県 | 柿崎(柿崎川ﾀﾞﾑ)局（緊急時局） | 2,19 | 868,19 | 測定器（子局レス） | 低高線量率計 | MAR-5700BU1-LTE-1 | アロカ | アロカ | R6 | 0 | 未定 | 1 | データ | 送信 | クラウドサーバ | ソケット通信 | LTE回線（NTTdocomo） | 衛星回線（NTTdocomo WS3） |  | *
1492 | 新潟県 | 柿崎(柿崎川ﾀﾞﾑ)局（緊急時局） | 2,19 | 868,19 | 測定器（子局レス） | 低高線量率計 | MAR-5700BU1-LTE-1 | アロカ | アロカ | R6 | 0 | 未定 | 0 | 制御 | 受信 | クラウドサーバ | ソケット通信 | LTE回線（NTTdocomo） | 衛星回線（NTTdocomo WS3） |  | *
1493 | 新潟県 | 柿崎(柿崎川ﾀﾞﾑ)局（緊急時局） | 2,19 | 868,19 | - | 衛星屋外設置アンテナ | ー | ー | アロカ | R6 | 0 | 未定 | 1 | - | - | - | - | - | - |  | *
1494 | 新潟県 | 柿崎(柿崎川ﾀﾞﾑ)局（緊急時局） | 54,24 | - | 測定器（子局レス） | 大気モニタ | MDR-3100B | アロカ | アロカ | R1 | 0 | R16 | 1 | 測定値、監視情報 | 送信 | クラウドサーバ | FTP-PUT | MVNO（NTTdocomo） |  |  | *
1495 | 新潟県 | 柿崎(柿崎川ﾀﾞﾑ)局（緊急時局） | 54,24 | - | 測定器（子局レス） | 大気モニタ | MDR-3100B | アロカ | アロカ | R1 | 0 | R16 | 0 | 制御 | 受信 | クラウドサーバ | ソケット通信 | MVNO（NTTdocomo） |  |  | *
1496 | 新潟県 | 柿崎(柿崎川ﾀﾞﾑ)局（緊急時局） | 54,24 | - | - | モバイルルータ | AS-250/KL | センチュリーシステムズ | アロカ | R1 | 0 | R16 | 1 | - | - | - | - | - | - |  | *
1497 | 新潟県 | 柿崎(柿崎川ﾀﾞﾑ)局（緊急時局） | 54,24 | - | - | 通信モジュール用アンテナ | DP-BRO-MI2 | 日本アンテナ | アロカ | R1 | 0 | R16 | 1 | - | - | - | - | - | - |  | *
1498 | 新潟県 | 柿崎(柿崎川ﾀﾞﾑ)局（緊急時局） | - | - | - | 非常用発電機 | MAS-3S | 三井E＆S | ㈱オオスギテック（R6年度） | R2 | 0 | R17 | 1 | - | - | - | - | - | - |  | *
1499 | 新潟県 | 吉川(源生涯ｾﾝ)局（緊急時局） | 2,140 | 873,140 | 測定器（子局レス） | 低高線量率計 | MAR-5700B | アロカ | アロカ | H29 | 0 | 未定 | 1 | データ | 送信 | クラウドサーバ | ソケット通信 | LTE回線（NTTdocomo） | 衛星回線（NTTdocomo WS3） |  | *
1500 | 新潟県 | 吉川(源生涯ｾﾝ)局（緊急時局） | 2,140 | 873,140 | 測定器（子局レス） | 低高線量率計 | MAR-5700B | アロカ | アロカ | H29 | 0 | 未定 | 0 | 制御 | 受信 | クラウドサーバ | ソケット通信 | LTE回線（NTTdocomo） | 衛星回線（NTTdocomo WS3） |  | *
1501 | 新潟県 | 吉川(源生涯ｾﾝ)局（緊急時局） | 2,140 | 873,140 | - | 衛星屋外設置アンテナ | ＡＡＤ６８０９６ | 三菱電機 | 自前 | R1 | 0 | 未定 | 1 | - | - | - | - | - | - |  | *
1502 | 新潟県 | 吉川(総合事務所)局（緊急時局） | 2,21 | 869,21 | 測定器（子局レス） | 低高線量率計 | MAR-5700BU1-LTE-1 | アロカ | アロカ | R6 | 0 | 未定 | 1 | データ | 送信 | クラウドサーバ | ソケット通信 | LTE回線（NTTdocomo） | 衛星回線（NTTdocomo WS3） |  | *
1503 | 新潟県 | 吉川(総合事務所)局（緊急時局） | 2,21 | 869,21 | 測定器（子局レス） | 低高線量率計 | MAR-5700BU1-LTE-1 | アロカ | アロカ | R6 | 0 | 未定 | 0 | 制御 | 受信 | クラウドサーバ | ソケット通信 | LTE回線（NTTdocomo） | 衛星回線（NTTdocomo WS3） |  | *
1504 | 新潟県 | 吉川(旭生涯ｾﾝ)局（緊急時局） | 2,22 | 870,22 | 測定器（子局レス） | 低高線量率計 | MAR-5700BU1-LTE-1 | アロカ | アロカ | R6 | 0 | 未定 | 1 | データ | 送信 | クラウドサーバ | ソケット通信 | LTE回線（NTTdocomo） | 衛星回線（NTTdocomo WS3） |  | *
1505 | 新潟県 | 吉川(旭生涯ｾﾝ)局（緊急時局） | 2,22 | 870,22 | 測定器（子局レス） | 低高線量率計 | MAR-5700BU1-LTE-1 | アロカ | アロカ | R6 | 0 | 未定 | 0 | 制御 | 受信 | クラウドサーバ | ソケット通信 | LTE回線（NTTdocomo） | 衛星回線（NTTdocomo WS3） |  | *
1506 | 新潟県 | 三島(上岩井)局（緊急時局） | 2,153 | 790,153 | 測定器（子局レス） | 低高線量率計 | MAR-5700B | アロカ | アロカ | H29 | 0 | 未定 | 1 | データ | 送信 | クラウドサーバ | ソケット通信 | LTE回線（NTTdocomo） | 衛星回線（NTTdocomo WS3） |  | *
1507 | 新潟県 | 三島(上岩井)局（緊急時局） | 2,153 | 790,153 | 測定器（子局レス） | 低高線量率計 | MAR-5700B | アロカ | アロカ | H29 | 0 | 未定 | 0 | 制御 | 受信 | クラウドサーバ | ソケット通信 | LTE回線（NTTdocomo） | 衛星回線（NTTdocomo WS3） |  | *
1508 | 新潟県 | 今町町部(今町小)局（緊急時局） | 2,165 | 854,165 | 測定器（子局レス） | 低高線量率計 | MAR-5700B | アロカ | アロカ | R1 | 0 | 未定 | 1 | データ | 送信 | クラウドサーバ | ソケット通信 | LTE回線（NTTdocomo） | 衛星回線（NTTdocomo WS3） |  | *
1509 | 新潟県 | 今町町部(今町小)局（緊急時局） | 2,165 | 854,165 | 測定器（子局レス） | 低高線量率計 | MAR-5700B | アロカ | アロカ | R1 | 0 | 未定 | 0 | 制御 | 受信 | クラウドサーバ | ソケット通信 | LTE回線（NTTdocomo） | 衛星回線（NTTdocomo WS3） |  | *
1510 | 新潟県 | 小国(法坂)局（緊急時局） | 2,115 | 828,115 | 測定器（子局レス） | 低高線量率計 | MAR-1561CR1 | アロカ | アロカ | H28 | 0 | 未定 | 1 | データ | 送信 | クラウドサーバ | ソケット通信 | LTE回線（NTTdocomo） | 衛星回線（NTTdocomo WS2） |  | *
1511 | 新潟県 | 小国(法坂)局（緊急時局） | 2,115 | 828,115 | 測定器（子局レス） | 低高線量率計 | MAR-1561CR1 | アロカ | アロカ | H28 | 0 | 未定 | 0 | 制御 | 受信 | クラウドサーバ | ソケット通信 | LTE回線（NTTdocomo） | 衛星回線（NTTdocomo WS2） |  | *
1512 | 新潟県 | 小国(法坂)局（緊急時局） | 2,115 | 828,115 | - | 衛星屋外設置アンテナ | ＡＡＤ６８０９６ | 三菱電機 | 自前 | R1 | 0 | 未定 | 1 | - | - | - | - | - | - |  | *
1513 | 新潟県 | 下条(下条公民館)局（緊急時局） | 2,27 | 846,27 | 測定器（子局レス） | 低高線量率計 | MAR-5700BU1-LTE-1 | 富士電機 | アロカ | R6 | 0 | R8 | 1 | 測定値、監視情報 | 送信 | クラウドサーバ | TCP/IP | LTE回線（NTTdocomo） | 衛星回線（NTTdocomo WS3） |  | *
1514 | 新潟県 | 下条(下条公民館)局（緊急時局） | 2,27 | 846,27 | 測定器（子局レス） | 低高線量率計 | MAR-5700BU1-LTE-1 | 富士電機 | アロカ | R6 | 0 | R8 | 0 | 制御 | 受信 | クラウドサーバ | TCP/IP | LTE回線（NTTdocomo） | 衛星回線（NTTdocomo WS3） |  | *
1515 | 新潟県 | 下条(下条公民館)局（緊急時局） | 2,27 | 846,27 | - | 衛星屋外設置アンテナ | ー | ー | アロカ | R6 | 0 | 未定 | 1 | - | - | - | - | - | - |  | *
1516 | 新潟県 | 下条(旧東下組小)局（緊急時局） | 2,58 | 847,58 | 測定器（子局レス） | 低高線量率計 | NDL8KHH3-3YY1Y-S/NSD43202-05YYY-S | 富士電機 | 富士電機 | H27 | 0 | R8 | 1 | 測定値、監視情報 | 送信 | クラウドサーバ | TCP/IP | LTE回線（NTTdocomo） | 衛星回線（NTTdocomo WS2） |  | *
1517 | 新潟県 | 下条(旧東下組小)局（緊急時局） | 2,58 | 847,58 | 測定器（子局レス） | 低高線量率計 | NDL8KHH3-3YY1Y-S/NSD43202-05YYY-S | 富士電機 | 富士電機 | H27 | 0 | R8 | 0 | 制御 | 受信 | クラウドサーバ | TCP/IP | LTE回線（NTTdocomo） | 衛星回線（NTTdocomo WS2） |  | *
1518 | 新潟県 | 下条(旧東下組小)局（緊急時局） | 2,58 | 847,58 | - | 衛星屋外設置アンテナ | ＡＡＤ６８０９６ | 三菱電機 | 自前 | R1 | 0 | 未定 | 1 | - | - | - | - | - | - |  | *
1519 | 新潟県 | 東小千谷(旭町児)局（緊急時局） | 2,59 | 838,59 | 測定器（子局レス） | 低高線量率計 | NDL8KHH3-3YY1Y-S/NSD43202-05YYY-S | 富士電機 | 富士電機 | H27 | 0 | R8 | 1 | 測定値、監視情報 | 送信 | クラウドサーバ | TCP/IP | LTE回線（NTTdocomo） | 衛星回線（NTTdocomo WS2） |  | *
1520 | 新潟県 | 東小千谷(旭町児)局（緊急時局） | 2,59 | 838,59 | 測定器（子局レス） | 低高線量率計 | NDL8KHH3-3YY1Y-S/NSD43202-05YYY-S | 富士電機 | 富士電機 | H27 | 0 | R8 | 0 | 制御 | 受信 | クラウドサーバ | TCP/IP | LTE回線（NTTdocomo） | 衛星回線（NTTdocomo WS2） |  | *
1521 | 新潟県 | 東小千谷(旭町児)局（緊急時局） | 2,59 | 838,59 | - | 衛星屋外設置アンテナ | ＡＡＤ６８０９６ | 三菱電機 | 自前 | R1 | 0 | 未定 | 1 | - | - | - | - | - | - |  | *
1522 | 新潟県 | 上野(上野小学校)局（緊急時局） | 2,60 | 850,60 | 測定器（子局レス） | 低高線量率計 | NDL8KHH3-3YY1Y-S/NSD43202-05YYY-S | 富士電機 | 富士電機 | H27 | 0 | R8 | 1 | 測定値、監視情報 | 送信 | クラウドサーバ | TCP/IP | LTE回線（NTTdocomo） | 衛星回線（NTTdocomo WS2） |  | *
1523 | 新潟県 | 上野(上野小学校)局（緊急時局） | 2,60 | 850,60 | 測定器（子局レス） | 低高線量率計 | NDL8KHH3-3YY1Y-S/NSD43202-05YYY-S | 富士電機 | 富士電機 | H27 | 0 | R8 | 0 | 制御 | 受信 | クラウドサーバ | TCP/IP | LTE回線（NTTdocomo） | 衛星回線（NTTdocomo WS2） |  | *
1524 | 新潟県 | 上野(上野小学校)局（緊急時局） | 2,60 | 850,60 | - | 衛星屋外設置アンテナ | ＡＡＤ６８０９６ | 三菱電機 | 自前 | R1 | 0 | 未定 | 1 | - | - | - | - | - | - |  | *
1525 | 新潟県 | 真人(真人保育園)局（緊急時局） | 2,61 | 844,61 | 測定器（子局レス） | 低高線量率計 | NDL8KHH3-3YY1Y-S/NSD43202-05YYY-S | 富士電機 | 富士電機 | H27 | 0 | R8 | 1 | 測定値、監視情報 | 送信 | クラウドサーバ | TCP/IP | LTE回線（NTTdocomo） | 衛星回線（NTTdocomo WS2） |  | *
1526 | 新潟県 | 真人(真人保育園)局（緊急時局） | 2,61 | 844,61 | 測定器（子局レス） | 低高線量率計 | NDL8KHH3-3YY1Y-S/NSD43202-05YYY-S | 富士電機 | 富士電機 | H27 | 0 | R8 | 0 | 制御 | 受信 | クラウドサーバ | TCP/IP | LTE回線（NTTdocomo） | 衛星回線（NTTdocomo WS2） |  | *
1527 | 新潟県 | 真人(真人保育園)局（緊急時局） | 2,61 | 844,61 | - | 衛星屋外設置アンテナ | ＡＡＤ６８０９６ | 三菱電機 | 自前 | R1 | 0 | 未定 | 1 | - | - | - | - | - | - |  | *
1528 | 新潟県 | 山平(旧莇平小)局（緊急時局） | 2,62 | 851,62 | 測定器（子局レス） | 低高線量率計 | NDL8KHH3-3YY1Y-S/NSD43202-05YYY-S | 富士電機 | 富士電機 | H27 | 0 | R8 | 1 | 測定値、監視情報 | 送信 | クラウドサーバ | TCP/IP | LTE回線（NTTdocomo） | 衛星回線（NTTdocomo WS2） |  | *
1529 | 新潟県 | 山平(旧莇平小)局（緊急時局） | 2,62 | 851,62 | 測定器（子局レス） | 低高線量率計 | NDL8KHH3-3YY1Y-S/NSD43202-05YYY-S | 富士電機 | 富士電機 | H27 | 0 | R8 | 0 | 制御 | 受信 | クラウドサーバ | TCP/IP | LTE回線（NTTdocomo） | 衛星回線（NTTdocomo WS2） |  | *
1530 | 新潟県 | 山平(旧莇平小)局（緊急時局） | 2,62 | 851,62 | - | 衛星屋外設置アンテナ | ＡＡＤ６８０９６ | 三菱電機 | 自前 | R1 | 0 | 未定 | 1 | - | - | - | - | - | - |  | *
1531 | 新潟県 | 仙田(室島消防)局（緊急時局） | 2,63 | 849,63 | 測定器（子局レス） | 低高線量率計 | NDL8KHH3-3YY1Y-S/NSD43202-05YYY-S | 富士電機 | 富士電機 | H27 | 0 | R8 | 1 | 測定値、監視情報 | 送信 | クラウドサーバ | TCP/IP | LTE回線（NTTdocomo） | 衛星回線（NTTdocomo WS2） |  | *
1532 | 新潟県 | 仙田(室島消防)局（緊急時局） | 2,63 | 849,63 | 測定器（子局レス） | 低高線量率計 | NDL8KHH3-3YY1Y-S/NSD43202-05YYY-S | 富士電機 | 富士電機 | H27 | 0 | R8 | 0 | 制御 | 受信 | クラウドサーバ | TCP/IP | LTE回線（NTTdocomo） | 衛星回線（NTTdocomo WS2） |  | *
1533 | 新潟県 | 仙田(室島消防)局（緊急時局） | 2,63 | 849,63 | - | 衛星屋外設置アンテナ | ＡＡＤ６８０９６ | 三菱電機 | 自前 | R1 | 0 | 未定 | 1 | - | - | - | - | - | - |  | *
1534 | 新潟県 | 山辺(上片貝公)局（緊急時局） | 2,64 | 840,64 | 測定器（子局レス） | 低高線量率計 | NDL8KHH3-3YY1Y-S/NSD43202-05YYY-S | 富士電機 | 富士電機 | H27 | 0 | R8 | 1 | 測定値、監視情報 | 送信 | クラウドサーバ | TCP/IP | LTE回線（NTTdocomo） | 衛星回線（NTTdocomo WS2） |  | *
1535 | 新潟県 | 山辺(上片貝公)局（緊急時局） | 2,64 | 840,64 | 測定器（子局レス） | 低高線量率計 | NDL8KHH3-3YY1Y-S/NSD43202-05YYY-S | 富士電機 | 富士電機 | H27 | 0 | R8 | 0 | 制御 | 受信 | クラウドサーバ | TCP/IP | LTE回線（NTTdocomo） | 衛星回線（NTTdocomo WS2） |  | *
1536 | 新潟県 | 山辺(上片貝公)局（緊急時局） | 2,64 | 840,64 | - | 衛星屋外設置アンテナ | ＡＡＤ６８０９６ | 三菱電機 | 自前 | R1 | 0 | 未定 | 1 | - | - | - | - | - | - |  | *
1537 | 新潟県 | 山辺(池ヶ原)局（緊急時局） | 2,65 | 841,65 | 測定器（子局レス） | 低高線量率計 | NDL8KHH3-3YY1Y-S/NSD43202-05YYY-S | 富士電機 | 富士電機 | H27 | 0 | R8 | 1 | 測定値、監視情報 | 送信 | クラウドサーバ | TCP/IP | LTE回線（NTTdocomo） | 衛星回線（NTTdocomo WS2） |  | *
1538 | 新潟県 | 山辺(池ヶ原)局（緊急時局） | 2,65 | 841,65 | 測定器（子局レス） | 低高線量率計 | NDL8KHH3-3YY1Y-S/NSD43202-05YYY-S | 富士電機 | 富士電機 | H27 | 0 | R8 | 0 | 制御 | 受信 | クラウドサーバ | TCP/IP | LTE回線（NTTdocomo） | 衛星回線（NTTdocomo WS2） |  | *
1539 | 新潟県 | 山辺(池ヶ原)局（緊急時局） | 2,65 | 841,65 | - | 衛星屋外設置アンテナ | ＡＡＤ６８０９６ | 三菱電機 | 自前 | R1 | 0 | 未定 | 1 | - | - | - | - | - | - |  | *
1540 | 新潟県 | 真人(旧若栃小)局（緊急時局） | 2,66 | 843,66 | 測定器（子局レス） | 低高線量率計 | NDL8KHH3-3YY1Y-S/NSD43202-05YYY-S | 富士電機 | 富士電機 | H27 | 0 | R9以降 | 1 | 測定値、監視情報 | 送信 | クラウドサーバ | TCP/IP | LTE回線（NTTdocomo） | 衛星回線（NTTdocomo WS2） |  | *
1541 | 新潟県 | 真人(旧若栃小)局（緊急時局） | 2,66 | 843,66 | 測定器（子局レス） | 低高線量率計 | NDL8KHH3-3YY1Y-S/NSD43202-05YYY-S | 富士電機 | 富士電機 | H27 | 0 | R9以降 | 0 | 制御 | 受信 | クラウドサーバ | TCP/IP | LTE回線（NTTdocomo） | 衛星回線（NTTdocomo WS2） |  | *
1542 | 新潟県 | 真人(旧若栃小)局（緊急時局） | 2,66 | 843,66 | - | 衛星屋外設置アンテナ | ＡＡＤ６８０９６ | 三菱電機 | 自前 | R1 | 0 | 未定 | 1 | - | - | - | - | - | - |  | *
1543 | 新潟県 | 川口(田麦山)局（緊急時局） | 2,181 | 831,181 | 測定器（子局レス） | 低高線量率計 | MAR-5700BU1-LTE-1 | 富士電機 | アロカ | R6 | 0 | R9以降 | 1 | 測定値、監視情報 | 送信 | クラウドサーバ | TCP/IP | LTE回線（NTTdocomo） | 衛星回線（NTTdocomo WS3） |  | *
1544 | 新潟県 | 川口(田麦山)局（緊急時局） | 2,181 | 831,181 | 測定器（子局レス） | 低高線量率計 | MAR-5700BU1-LTE-1 | 富士電機 | アロカ | R6 | 0 | R9以降 | 0 | 制御 | 受信 | クラウドサーバ | TCP/IP | LTE回線（NTTdocomo） | 衛星回線（NTTdocomo WS3） |  | *
1545 | 新潟県 | 川口(田麦山)局（緊急時局） | 2,181 | 831,181 | - | 衛星屋外設置アンテナ | ー | ー | アロカ | R6 | 0 | 未定 | 1 | - | - | - | - | - | - |  | *
1546 | 新潟県 | 上条(上条ｺﾐｾﾝ)局（緊急時局） | 2,68 | 767,68 | 測定器（子局レス） | 低高線量率計 | NDL8KHH3-3YY1Y-S/NSD43202-05YYY-S | 富士電機 | 富士電機 | H27 | 0 | R9以降 | 1 | 測定値、監視情報 | 送信 | クラウドサーバ | TCP/IP | LTE回線（NTTdocomo） | 衛星回線（NTTdocomo WS2） |  | *
1547 | 新潟県 | 上条(上条ｺﾐｾﾝ)局（緊急時局） | 2,68 | 767,68 | 測定器（子局レス） | 低高線量率計 | NDL8KHH3-3YY1Y-S/NSD43202-05YYY-S | 富士電機 | 富士電機 | H27 | 0 | R9以降 | 0 | 制御 | 受信 | クラウドサーバ | TCP/IP | LTE回線（NTTdocomo） | 衛星回線（NTTdocomo WS2） |  | *
1548 | 新潟県 | 上条(上条ｺﾐｾﾝ)局（緊急時局） | 2,68 | 767,68 | - | 衛星屋外設置アンテナ | ＡＡＤ６８０９６ | 三菱電機 | 自前 | R1 | 0 | 未定 | 1 | - | - | - | - | - | - |  | *
1549 | 新潟県 | 城川(旧山谷小)局（緊急時局） | 2,69 | 835,69 | 測定器（子局レス） | 低高線量率計 | NDL8KHH3-3YY1Y-S/NSD43202-05YYY-S | 富士電機 | 富士電機 | H27 | 0 | R9以降 | 1 | 測定値、監視情報 | 送信 | クラウドサーバ | TCP/IP | LTE回線（NTTdocomo） | 衛星回線（NTTdocomo WS2） |  | *
1550 | 新潟県 | 城川(旧山谷小)局（緊急時局） | 2,69 | 835,69 | 測定器（子局レス） | 低高線量率計 | NDL8KHH3-3YY1Y-S/NSD43202-05YYY-S | 富士電機 | 富士電機 | H27 | 0 | R9以降 | 0 | 制御 | 受信 | クラウドサーバ | TCP/IP | LTE回線（NTTdocomo） | 衛星回線（NTTdocomo WS2） |  | *
1551 | 新潟県 | 城川(旧山谷小)局（緊急時局） | 2,69 | 835,69 | - | 衛星屋外設置アンテナ | ＡＡＤ６８０９６ | 三菱電機 | 自前 | R1 | 0 | 未定 | 1 | - | - | - | - | - | - |  | *
1552 | 新潟県 | 川井(農排処理)局（緊急時局） | 2,182 | 842,182 | 測定器（子局レス） | 低高線量率計 | MAR-5700BU1-LTE-1 | 富士電機 | アロカ | R6 | 0 | R9以降 | 1 | 測定値、監視情報 | 送信 | クラウドサーバ | TCP/IP | LTE回線（NTTdocomo） | 衛星回線（NTTdocomo WS3） |  | *
1553 | 新潟県 | 川井(農排処理)局（緊急時局） | 2,182 | 842,182 | 測定器（子局レス） | 低高線量率計 | MAR-5700BU1-LTE-1 | 富士電機 | アロカ | R6 | 0 | R9以降 | 0 | 制御 | 受信 | クラウドサーバ | TCP/IP | LTE回線（NTTdocomo） | 衛星回線（NTTdocomo WS3） |  | *
1554 | 新潟県 | 川井(農排処理)局（緊急時局） | 2,182 | 842,182 | - | 衛星屋外設置アンテナ | ー | ー | アロカ | R6 | 0 | 未定 | 1 | - | - | - | - | - | - |  | *
1555 | 新潟県 | 上米山(たんね)局（緊急時局） | 2,71 | 765,71 | 測定器（子局レス） | 低高線量率計 | NDL8KHH3-3YY1Y-S/NSD43202-05YYY-S | 富士電機 | 富士電機 | H27 | 0 | R9以降 | 1 | 測定値、監視情報 | 送信 | クラウドサーバ | TCP/IP | LTE回線（NTTdocomo） | 衛星回線（NTTdocomo WS2） |  | *
1556 | 新潟県 | 上米山(たんね)局（緊急時局） | 2,71 | 765,71 | 測定器（子局レス） | 低高線量率計 | NDL8KHH3-3YY1Y-S/NSD43202-05YYY-S | 富士電機 | 富士電機 | H27 | 0 | R9以降 | 0 | 制御 | 受信 | クラウドサーバ | TCP/IP | LTE回線（NTTdocomo） | 衛星回線（NTTdocomo WS2） |  | *
1557 | 新潟県 | 高柳(門出小跡)局（緊急時局） | 2,72 | 774,72 | 測定器（子局レス） | 低高線量率計 | NDL8KHH3-3YY1Y-S/NSD43202-05YYY-S | 富士電機 | 富士電機 | H27 | 0 | R9以降 | 1 | 測定値、監視情報 | 送信 | クラウドサーバ | TCP/IP | LTE回線（NTTdocomo） | 衛星回線（NTTdocomo WS2） |  | *
1558 | 新潟県 | 高柳(門出小跡)局（緊急時局） | 2,72 | 774,72 | 測定器（子局レス） | 低高線量率計 | NDL8KHH3-3YY1Y-S/NSD43202-05YYY-S | 富士電機 | 富士電機 | H27 | 0 | R9以降 | 0 | 制御 | 受信 | クラウドサーバ | TCP/IP | LTE回線（NTTdocomo） | 衛星回線（NTTdocomo WS2） |  | *
1559 | 新潟県 | 高柳(門出小跡)局（緊急時局） | 2,72 | 774,72 | - | 衛星屋外設置アンテナ | ＡＡＤ６８０９６ | 三菱電機 | 自前 | R1 | 0 | 未定 | 1 | - | - | - | - | - | - |  | *
1560 | 新潟県 | 柿崎(水野町)局（緊急時局） | 2,73 | 864,73 | 測定器（子局レス） | 低高線量率計 | NDL8KHH3-3YY1Y-S/NSD43202-05YYY-S | 富士電機 | 富士電機 | H27 | 0 | R9以降 | 1 | 測定値、監視情報 | 送信 | クラウドサーバ | TCP/IP | LTE回線（NTTdocomo） | 衛星回線（NTTdocomo WS2） |  | *
1561 | 新潟県 | 柿崎(水野町)局（緊急時局） | 2,73 | 864,73 | 測定器（子局レス） | 低高線量率計 | NDL8KHH3-3YY1Y-S/NSD43202-05YYY-S | 富士電機 | 富士電機 | H27 | 0 | R9以降 | 0 | 制御 | 受信 | クラウドサーバ | TCP/IP | LTE回線（NTTdocomo） | 衛星回線（NTTdocomo WS2） |  | *
1562 | 新潟県 | 柿崎(水野町)局（緊急時局） | 2,73 | 864,73 | - | 衛星屋外設置アンテナ | ＡＡＤ６８０９６ | 三菱電機 | 自前 | R1 | 0 | 未定 | 1 | - | - | - | - | - | - |  | *
1563 | 新潟県 | 吉川(ｽｶｲﾄﾋﾟｱ)局（緊急時局） | 2,74 | 871,74 | 測定器（子局レス） | 低高線量率計 | NDL8KHH3-3YY1Y-S/NSD43202-05YYY-S | 富士電機 | 富士電機 | H27 | 0 | R9以降 | 1 | 測定値、監視情報 | 送信 | クラウドサーバ | TCP/IP | LTE回線（NTTdocomo） | 衛星回線（NTTdocomo WS2） |  | *
1564 | 新潟県 | 吉川(ｽｶｲﾄﾋﾟｱ)局（緊急時局） | 2,74 | 871,74 | 測定器（子局レス） | 低高線量率計 | NDL8KHH3-3YY1Y-S/NSD43202-05YYY-S | 富士電機 | 富士電機 | H27 | 0 | R9以降 | 0 | 制御 | 受信 | クラウドサーバ | TCP/IP | LTE回線（NTTdocomo） | 衛星回線（NTTdocomo WS2） |  | *
1565 | 新潟県 | 吉川(ｽｶｲﾄﾋﾟｱ)局（緊急時局） | 2,74 | 871,74 | - | 衛星屋外設置アンテナ | ＡＡＤ６８０９６ | 三菱電機 | 自前 | R1 | 0 | 未定 | 1 | - | - | - | - | - | - |  | *
1566 | 新潟県 | 大島(旧旭生涯ｾﾝ)局（緊急時局） | 2,75 | 874,75 | 測定器（子局レス） | 低高線量率計 | NDL8KHH3-3YY1Y-S/NSD43202-05YYY-S | 富士電機 | 富士電機 | H27 | 0 | R9以降 | 1 | 測定値、監視情報 | 送信 | クラウドサーバ | TCP/IP | LTE回線（NTTdocomo） | 衛星回線（NTTdocomo WS2） |  | *
1567 | 新潟県 | 大島(旧旭生涯ｾﾝ)局（緊急時局） | 2,75 | 874,75 | 測定器（子局レス） | 低高線量率計 | NDL8KHH3-3YY1Y-S/NSD43202-05YYY-S | 富士電機 | 富士電機 | H27 | 0 | R9以降 | 0 | 制御 | 受信 | クラウドサーバ | TCP/IP | LTE回線（NTTdocomo） | 衛星回線（NTTdocomo WS2） |  | *
1568 | 新潟県 | 大島(旧旭生涯ｾﾝ)局（緊急時局） | 2,75 | 874,75 | - | 衛星屋外設置アンテナ | ＡＡＤ６８０９６ | 三菱電機 | 自前 | R1 | 0 | 未定 | 1 | - | - | - | - | - | - |  | *
1569 | 新潟県 | 野田(市野新田)局（緊急時局） | 2,82 | 772,82 | 測定器（子局レス） | 低高線量率計 | NDL8KHH3-3YY1Y-S/NSD43202-05YYY-S | 富士電機 | 富士電機 | H27 | 0 | R9以降 | 1 | 測定値、監視情報 | 送信 | クラウドサーバ | TCP/IP | LTE回線（NTTdocomo） | 衛星回線（NTTdocomo WS2） |  | *
1570 | 新潟県 | 野田(市野新田)局（緊急時局） | 2,82 | 772,82 | 測定器（子局レス） | 低高線量率計 | NDL8KHH3-3YY1Y-S/NSD43202-05YYY-S | 富士電機 | 富士電機 | H27 | 0 | R9以降 | 0 | 制御 | 受信 | クラウドサーバ | TCP/IP | LTE回線（NTTdocomo） | 衛星回線（NTTdocomo WS2） |  | *
1571 | 新潟県 | 野田(市野新田)局（緊急時局） | 2,82 | 772,82 | - | 衛星屋外設置アンテナ | ＡＡＤ６８０９６ | 三菱電機 | 自前 | R1 | 0 | 未定 | 1 | - | - | - | - | - | - |  | *
1572 | 新潟県 | 比角(第二中)局（緊急時局） | 2,77 | 756,77 | 測定器（子局レス） | 低高線量率計 | NDL8KHH3-3YY1Y-S/NSD43202-05YYY-S | 富士電機 | 富士電機 | H27 | 0 | R9以降 | 1 | 測定値、監視情報 | 送信 | クラウドサーバ | TCP/IP | LTE回線（NTTdocomo） | 衛星回線（NTTdocomo WS2） |  | *
1573 | 新潟県 | 比角(第二中)局（緊急時局） | 2,77 | 756,77 | 測定器（子局レス） | 低高線量率計 | NDL8KHH3-3YY1Y-S/NSD43202-05YYY-S | 富士電機 | 富士電機 | H27 | 0 | R9以降 | 0 | 制御 | 受信 | クラウドサーバ | TCP/IP | LTE回線（NTTdocomo） | 衛星回線（NTTdocomo WS2） |  | *
1574 | 新潟県 | 南鯖石(大沢ﾎﾟﾝ)局（緊急時局） | 2,78 | 771,78 | 測定器（子局レス） | 低高線量率計 | NDL8KHH3-3YY1Y-S/NSD43202-05YYY-S | 富士電機 | 富士電機 | H27 | 0 | R9以降 | 1 | 測定値、監視情報 | 送信 | クラウドサーバ | TCP/IP | LTE回線（NTTdocomo） | 衛星回線（NTTdocomo WS2） |  | *
1575 | 新潟県 | 南鯖石(大沢ﾎﾟﾝ)局（緊急時局） | 2,78 | 771,78 | 測定器（子局レス） | 低高線量率計 | NDL8KHH3-3YY1Y-S/NSD43202-05YYY-S | 富士電機 | 富士電機 | H27 | 0 | R9以降 | 0 | 制御 | 受信 | クラウドサーバ | TCP/IP | LTE回線（NTTdocomo） | 衛星回線（NTTdocomo WS2） |  | *
1576 | 新潟県 | 南鯖石(大沢ﾎﾟﾝ)局（緊急時局） | 2,78 | 771,78 | - | 衛星屋外設置アンテナ | ＡＡＤ６８０９６ | 三菱電機 | 自前 | R1 | 0 | 未定 | 1 | - | - | - | - | - | - |  | *
1577 | 新潟県 | 野田(ほたるの里)局（緊急時局） | 2,183 | 773,183 | 測定器（子局レス） | 低高線量率計 | MAR-5700BU1-LTE-1 | 富士電機 | アロカ | R6 | 0 | R9以降 | 1 | 測定値、監視情報 | 送信 | クラウドサーバ | TCP/IP | LTE回線（NTTdocomo） | 衛星回線（NTTdocomo WS3） |  | *
1578 | 新潟県 | 野田(ほたるの里)局（緊急時局） | 2,183 | 773,183 | 測定器（子局レス） | 低高線量率計 | MAR-5700BU1-LTE-1 | 富士電機 | アロカ | R6 | 0 | R9以降 | 0 | 制御 | 受信 | クラウドサーバ | TCP/IP | LTE回線（NTTdocomo） | 衛星回線（NTTdocomo WS3） |  | *
1579 | 新潟県 | 野田(ほたるの里)局（緊急時局） | 2,183 | 773,183 | - | 衛星屋外設置アンテナ | ー | ー | アロカ | R6 | 0 | 未定 | 1 | - | - | - | - | - | - |  | *
1580 | 新潟県 | 剣野(浄水場)局（緊急時局） | 2,86 | 759,86 | 測定器（子局レス） | 低高線量率計 | NDL8KHH3-3YY1Y-S/NSD43202-05YYY-S | 富士電機 | 富士電機 | H27 | 0 | R9以降 | 1 | 測定値、監視情報 | 送信 | クラウドサーバ | TCP/IP | LTE回線（NTTdocomo） | 衛星回線（NTTdocomo WS2） |  | *
1581 | 新潟県 | 剣野(浄水場)局（緊急時局） | 2,86 | 759,86 | 測定器（子局レス） | 低高線量率計 | NDL8KHH3-3YY1Y-S/NSD43202-05YYY-S | 富士電機 | 富士電機 | H27 | 0 | R9以降 | 0 | 制御 | 受信 | クラウドサーバ | TCP/IP | LTE回線（NTTdocomo） | 衛星回線（NTTdocomo WS2） |  | *
1582 | 新潟県 | 南鯖石(南鯖石ｺﾐ)局（緊急時局） | 2,87 | 770,87 | 測定器（子局レス） | 低高線量率計 | NDL8KHH3-3YY1Y-S/NSD43202-05YYY-S | 富士電機 | 富士電機 | H27 | 0 | R9以降 | 1 | 測定値、監視情報 | 送信 | クラウドサーバ | TCP/IP | LTE回線（NTTdocomo） | 衛星回線（NTTdocomo WS2） |  | *
1583 | 新潟県 | 南鯖石(南鯖石ｺﾐ)局（緊急時局） | 2,87 | 770,87 | 測定器（子局レス） | 低高線量率計 | NDL8KHH3-3YY1Y-S/NSD43202-05YYY-S | 富士電機 | 富士電機 | H27 | 0 | R9以降 | 0 | 制御 | 受信 | クラウドサーバ | TCP/IP | LTE回線（NTTdocomo） | 衛星回線（NTTdocomo WS2） |  | *
1584 | 新潟県 | 南鯖石(南鯖石ｺﾐ)局（緊急時局） | 2,87 | 770,87 | - | 衛星屋外設置アンテナ | ＡＡＤ６８０９６ | 三菱電機 | 自前 | R1 | 0 | 未定 | 1 | - | - | - | - | - | - |  | *
1585 | 新潟県 | 高柳(石黒活ｾﾝ)局（緊急時局） | 2,88 | 775,88 | 測定器（子局レス） | 低高線量率計 | NDL8KHH3-3YY1Y-S/NSD43202-05YYY-S | 富士電機 | 富士電機 | H27 | 0 | R9以降 | 1 | 測定値、監視情報 | 送信 | クラウドサーバ | TCP/IP | LTE回線（NTTdocomo） | 衛星回線（NTTdocomo WS2） |  | *
1586 | 新潟県 | 高柳(石黒活ｾﾝ)局（緊急時局） | 2,88 | 775,88 | 測定器（子局レス） | 低高線量率計 | NDL8KHH3-3YY1Y-S/NSD43202-05YYY-S | 富士電機 | 富士電機 | H27 | 0 | R9以降 | 0 | 制御 | 受信 | クラウドサーバ | TCP/IP | LTE回線（NTTdocomo） | 衛星回線（NTTdocomo WS2） |  | *
1587 | 新潟県 | 高柳(石黒活ｾﾝ)局（緊急時局） | 2,88 | 775,88 | - | 衛星屋外設置アンテナ | ＡＡＤ６８０９６ | 三菱電機 | 自前 | R1 | 0 | 未定 | 1 | - | - | - | - | - | - |  | *
1588 | 新潟県 | 半田(総合体育館)局（緊急時局） | 2,89 | 762,89 | 測定器（子局レス） | 低高線量率計 | NDL8KHH3-3YY1Y-S/NSD43202-05YYY-S | 富士電機 | 富士電機 | H27 | 0 | R9以降 | 1 | 測定値、監視情報 | 送信 | クラウドサーバ | TCP/IP | LTE回線（NTTdocomo） | 衛星回線（NTTdocomo WS2） |  | *
1589 | 新潟県 | 半田(総合体育館)局（緊急時局） | 2,89 | 762,89 | 測定器（子局レス） | 低高線量率計 | NDL8KHH3-3YY1Y-S/NSD43202-05YYY-S | 富士電機 | 富士電機 | H27 | 0 | R9以降 | 0 | 制御 | 受信 | クラウドサーバ | TCP/IP | LTE回線（NTTdocomo） | 衛星回線（NTTdocomo WS2） |  | *
1590 | 新潟県 | 川口(東川口)局（緊急時局） | 2,90 | 830,90 | 測定器（子局レス） | 低高線量率計 | NDL8KHH3-3YY1Y-S/NSD43202-05YYY-S | 富士電機 | 富士電機 | H27 | 0 | R9以降 | 1 | 測定値、監視情報 | 送信 | クラウドサーバ | TCP/IP | LTE回線（NTTdocomo） | 衛星回線（NTTdocomo WS2） |  | *
1591 | 新潟県 | 川口(東川口)局（緊急時局） | 2,90 | 830,90 | 測定器（子局レス） | 低高線量率計 | NDL8KHH3-3YY1Y-S/NSD43202-05YYY-S | 富士電機 | 富士電機 | H27 | 0 | R9以降 | 0 | 制御 | 受信 | クラウドサーバ | TCP/IP | LTE回線（NTTdocomo） | 衛星回線（NTTdocomo WS2） |  | *
1592 | 新潟県 | 川口(東川口)局（緊急時局） | 2,90 | 830,90 | - | 衛星屋外設置アンテナ | ＡＡＤ６８０９６ | 三菱電機 | 自前 | R1 | 0 | 未定 | 1 | - | - | - | - | - | - |  | *
1593 | 新潟県 | 阪之上(大手通)局（緊急時局） | 2,91 | 806,91 | 測定器（子局レス） | 低高線量率計 | NDL8KHH3-3YY1Y-S/NSD43202-05YYY-S | 富士電機 | 富士電機 | H27 | 0 | R9以降 | 1 | 測定値、監視情報 | 送信 | クラウドサーバ | TCP/IP | LTE回線（NTTdocomo） | 衛星回線（NTTdocomo WS2） |  | *
1594 | 新潟県 | 阪之上(大手通)局（緊急時局） | 2,91 | 806,91 | 測定器（子局レス） | 低高線量率計 | NDL8KHH3-3YY1Y-S/NSD43202-05YYY-S | 富士電機 | 富士電機 | H27 | 0 | R9以降 | 0 | 制御 | 受信 | クラウドサーバ | TCP/IP | LTE回線（NTTdocomo） | 衛星回線（NTTdocomo WS2） |  | *
1595 | 新潟県 | 野田(野田ｺﾐｾﾝ)局（緊急時局） | 2,92 | 769,92 | 測定器（子局レス） | 低高線量率計 | NDL8KHH3-3YY1Y-S/NSD43202-05YYY-S | 富士電機 | 富士電機 | H27 | 0 | R9以降 | 1 | 測定値、監視情報 | 送信 | クラウドサーバ | TCP/IP | LTE回線（NTTdocomo） | 衛星回線（NTTdocomo WS2） |  | *
1596 | 新潟県 | 野田(野田ｺﾐｾﾝ)局（緊急時局） | 2,92 | 769,92 | 測定器（子局レス） | 低高線量率計 | NDL8KHH3-3YY1Y-S/NSD43202-05YYY-S | 富士電機 | 富士電機 | H27 | 0 | R9以降 | 0 | 制御 | 受信 | クラウドサーバ | TCP/IP | LTE回線（NTTdocomo） | 衛星回線（NTTdocomo WS2） |  | *
1597 | 新潟県 | 野田(野田ｺﾐｾﾝ)局（緊急時局） | 2,92 | 769,92 | - | 衛星屋外設置アンテナ | ＡＡＤ６８０９６ | 三菱電機 | 自前 | R1 | 0 | 未定 | 1 | - | - | - | - | - | - |  | *
1598 | 新潟県 | 豊田(豊田町)局（緊急時局） | 2,93 | 816,93 | 測定器（子局レス） | 低高線量率計 | MAR-1561CR1 | アロカ | アロカ | H28 | 0 | R9以降 | 1 | データ | 送信 | クラウドサーバ | ソケット通信 | LTE回線（NTTdocomo） | 衛星回線（NTTdocomo WS2） |  | *
1599 | 新潟県 | 豊田(豊田町)局（緊急時局） | 2,93 | 816,93 | 測定器（子局レス） | 低高線量率計 | MAR-1561CR1 | アロカ | アロカ | H28 | 0 | R9以降 | 0 | 制御 | 受信 | クラウドサーバ | ソケット通信 | LTE回線（NTTdocomo） | 衛星回線（NTTdocomo WS2） |  | *
1600 | 新潟県 | 豊田(豊田町)局（緊急時局） | 2,93 | 816,93 | - | 衛星屋外設置アンテナ | ＡＡＤ６８０９６ | 三菱電機 | 自前 | R1 | 0 | 未定 | 1 | - | - | - | - | - | - |  | *
1601 | 新潟県 | 栖吉(悠久町)局（緊急時局） | 2,94 | 812,94 | 測定器（子局レス） | 低高線量率計 | MAR-1561CR1 | アロカ | アロカ | H28 | 0 | R9以降 | 1 | データ | 送信 | クラウドサーバ | ソケット通信 | LTE回線（NTTdocomo） | 衛星回線（NTTdocomo WS2） |  | *
1602 | 新潟県 | 栖吉(悠久町)局（緊急時局） | 2,94 | 812,94 | 測定器（子局レス） | 低高線量率計 | MAR-1561CR1 | アロカ | アロカ | H28 | 0 | R9以降 | 0 | 制御 | 受信 | クラウドサーバ | ソケット通信 | LTE回線（NTTdocomo） | 衛星回線（NTTdocomo WS2） |  | *
1603 | 新潟県 | 栖吉(悠久町)局（緊急時局） | 2,94 | 812,94 | - | 衛星屋外設置アンテナ | ＡＡＤ６８０９６ | 三菱電機 | 自前 | R1 | 0 | 未定 | 1 | - | - | - | - | - | - |  | *
1604 | 新潟県 | 深才(深沢町)局（緊急時局） | 2,95 | 814,95 | 測定器（子局レス） | 低高線量率計 | MAR-1561CR1 | アロカ | アロカ | H28 | 0 | R9以降 | 1 | データ | 送信 | クラウドサーバ | ソケット通信 | LTE回線（NTTdocomo） | 衛星回線（NTTdocomo WS2） |  | *
1605 | 新潟県 | 深才(深沢町)局（緊急時局） | 2,95 | 814,95 | 測定器（子局レス） | 低高線量率計 | MAR-1561CR1 | アロカ | アロカ | H28 | 0 | R9以降 | 0 | 制御 | 受信 | クラウドサーバ | ソケット通信 | LTE回線（NTTdocomo） | 衛星回線（NTTdocomo WS2） |  | *
1606 | 新潟県 | 深才(深沢町)局（緊急時局） | 2,95 | 814,95 | - | 衛星屋外設置アンテナ | ＡＡＤ６８０９６ | 三菱電機 | 自前 | R1 | 0 | 未定 | 1 | - | - | - | - | - | - |  | *
1607 | 新潟県 | 宮内(宮栄2)局（緊急時局） | 2,96 | 818,96 | 測定器（子局レス） | 低高線量率計 | MAR-1561CR1 | アロカ | アロカ | H28 | 0 | R9以降 | 1 | データ | 送信 | クラウドサーバ | ソケット通信 | LTE回線（NTTdocomo） | 衛星回線（NTTdocomo WS2） |  | *
1608 | 新潟県 | 宮内(宮栄2)局（緊急時局） | 2,96 | 818,96 | 測定器（子局レス） | 低高線量率計 | MAR-1561CR1 | アロカ | アロカ | H28 | 0 | R9以降 | 0 | 制御 | 受信 | クラウドサーバ | ソケット通信 | LTE回線（NTTdocomo） | 衛星回線（NTTdocomo WS2） |  | *
1609 | 新潟県 | 宮内(宮栄2)局（緊急時局） | 2,96 | 818,96 | - | 衛星屋外設置アンテナ | ＡＡＤ６８０９６ | 三菱電機 | 自前 | R1 | 0 | 未定 | 1 | - | - | - | - | - | - |  | *
1610 | 新潟県 | 吉谷(吉谷小)局（緊急時局） | 2,97 | 839,97 | 測定器（子局レス） | 低高線量率計 | MAR-1561CR1 | アロカ | アロカ | H28 | 0 | R9以降 | 1 | データ | 送信 | クラウドサーバ | ソケット通信 | LTE回線（NTTdocomo） | 衛星回線（NTTdocomo WS2） |  | *
1611 | 新潟県 | 吉谷(吉谷小)局（緊急時局） | 2,97 | 839,97 | 測定器（子局レス） | 低高線量率計 | MAR-1561CR1 | アロカ | アロカ | H28 | 0 | R9以降 | 0 | 制御 | 受信 | クラウドサーバ | ソケット通信 | LTE回線（NTTdocomo） | 衛星回線（NTTdocomo WS2） |  | *
1612 | 新潟県 | 吉谷(吉谷小)局（緊急時局） | 2,97 | 839,97 | - | 衛星屋外設置アンテナ | ＡＡＤ６８０９６ | 三菱電機 | 自前 | R1 | 0 | 未定 | 1 | - | - | - | - | - | - |  | *
1613 | 新潟県 | 別俣(別俣ｺﾐｾﾝ)局（緊急時局） | 2,98 | 768,98 | 測定器（子局レス） | 低高線量率計 | MAR-1561CR1 | アロカ | アロカ | H28 | 0 | R9以降 | 1 | データ | 送信 | クラウドサーバ | ソケット通信 | LTE回線（NTTdocomo） | 衛星回線（NTTdocomo WS2） |  | *
1614 | 新潟県 | 別俣(別俣ｺﾐｾﾝ)局（緊急時局） | 2,98 | 768,98 | 測定器（子局レス） | 低高線量率計 | MAR-1561CR1 | アロカ | アロカ | H28 | 0 | R9以降 | 0 | 制御 | 受信 | クラウドサーバ | ソケット通信 | LTE回線（NTTdocomo） | 衛星回線（NTTdocomo WS2） |  | *
1615 | 新潟県 | 別俣(別俣ｺﾐｾﾝ)局（緊急時局） | 2,98 | 768,98 | - | 衛星屋外設置アンテナ | ＡＡＤ６８０９６ | 三菱電機 | 自前 | R1 | 0 | 未定 | 1 | - | - | - | - | - | - |  | *
1616 | 新潟県 | 中之島(灰島新)局（緊急時局） | 2,99 | 784,99 | 測定器（子局レス） | 低高線量率計 | MAR-1561CR1 | アロカ | アロカ | H28 | 0 | R9以降 | 1 | データ | 送信 | クラウドサーバ | ソケット通信 | LTE回線（NTTdocomo） | 衛星回線（NTTdocomo WS2） |  | *
1617 | 新潟県 | 中之島(灰島新)局（緊急時局） | 2,99 | 784,99 | 測定器（子局レス） | 低高線量率計 | MAR-1561CR1 | アロカ | アロカ | H28 | 0 | R9以降 | 0 | 制御 | 受信 | クラウドサーバ | ソケット通信 | LTE回線（NTTdocomo） | 衛星回線（NTTdocomo WS2） |  | *
1618 | 新潟県 | 宮内(前島町)局（緊急時局） | 2,100 | 819,100 | 測定器（子局レス） | 低高線量率計 | MAR-1561CR1 | アロカ | アロカ | H28 | 0 | R9以降 | 1 | データ | 送信 | クラウドサーバ | ソケット通信 | LTE回線（NTTdocomo） | 衛星回線（NTTdocomo WS2） |  | *
1619 | 新潟県 | 宮内(前島町)局（緊急時局） | 2,100 | 819,100 | 測定器（子局レス） | 低高線量率計 | MAR-1561CR1 | アロカ | アロカ | H28 | 0 | R9以降 | 0 | 制御 | 受信 | クラウドサーバ | ソケット通信 | LTE回線（NTTdocomo） | 衛星回線（NTTdocomo WS2） |  | *
1620 | 新潟県 | 宮内(前島町)局（緊急時局） | 2,100 | 819,100 | - | 衛星屋外設置アンテナ | ＡＡＤ６８０９６ | 三菱電機 | 自前 | R1 | 0 | 未定 | 1 | - | - | - | - | - | - |  | *
1621 | 新潟県 | 日越(宝地町)局（緊急時局） | 2,107 | 804,107 | 測定器（子局レス） | 低高線量率計 | MAR-1561CR1 | アロカ | アロカ | H28 | 0 | R9以降 | 1 | データ | 送信 | クラウドサーバ | ソケット通信 | LTE回線（NTTdocomo） | 衛星回線（NTTdocomo WS2） |  | *
1622 | 新潟県 | 日越(宝地町)局（緊急時局） | 2,107 | 804,107 | 測定器（子局レス） | 低高線量率計 | MAR-1561CR1 | アロカ | アロカ | H28 | 0 | R9以降 | 0 | 制御 | 受信 | クラウドサーバ | ソケット通信 | LTE回線（NTTdocomo） | 衛星回線（NTTdocomo WS2） |  | *
1623 | 新潟県 | 三島(鳥越)局（緊急時局） | 2,108 | 791,108 | 測定器（子局レス） | 低高線量率計 | MAR-1561CR1 | アロカ | アロカ | H28 | 0 | R9以降 | 1 | データ | 送信 | クラウドサーバ | ソケット通信 | LTE回線（NTTdocomo） | 衛星回線（NTTdocomo WS2） |  | *
1624 | 新潟県 | 三島(鳥越)局（緊急時局） | 2,108 | 791,108 | 測定器（子局レス） | 低高線量率計 | MAR-1561CR1 | アロカ | アロカ | H28 | 0 | R9以降 | 0 | 制御 | 受信 | クラウドサーバ | ソケット通信 | LTE回線（NTTdocomo） | 衛星回線（NTTdocomo WS2） |  | *
1625 | 新潟県 | 新町(東蔵王)局（緊急時局） | 2,109 | 796,109 | 測定器（子局レス） | 低高線量率計 | MAR-1561CR1 | アロカ | アロカ | H28 | 0 | R9以降 | 1 | データ | 送信 | クラウドサーバ | ソケット通信 | LTE回線（NTTdocomo） | 衛星回線（NTTdocomo WS2） |  | *
1626 | 新潟県 | 新町(東蔵王)局（緊急時局） | 2,109 | 796,109 | 測定器（子局レス） | 低高線量率計 | MAR-1561CR1 | アロカ | アロカ | H28 | 0 | R9以降 | 0 | 制御 | 受信 | クラウドサーバ | ソケット通信 | LTE回線（NTTdocomo） | 衛星回線（NTTdocomo WS2） |  | *
1627 | 新潟県 | 新町(東蔵王)局（緊急時局） | 2,109 | 796,109 | - | 衛星屋外設置アンテナ | ＡＡＤ６８０９６ | 三菱電機 | 自前 | R1 | 0 | 未定 | 1 | - | - | - | - | - | - |  | *
1628 | 新潟県 | 黒条(高見町)局（緊急時局） | 2,110 | 789,110 | 測定器（子局レス） | 低高線量率計 | MAR-1561CR1 | アロカ | アロカ | H28 | 0 | R9以降 | 1 | データ | 送信 | クラウドサーバ | ソケット通信 | LTE回線（NTTdocomo） | 衛星回線（NTTdocomo WS2） |  | *
1629 | 新潟県 | 黒条(高見町)局（緊急時局） | 2,110 | 789,110 | 測定器（子局レス） | 低高線量率計 | MAR-1561CR1 | アロカ | アロカ | H28 | 0 | R9以降 | 0 | 制御 | 受信 | クラウドサーバ | ソケット通信 | LTE回線（NTTdocomo） | 衛星回線（NTTdocomo WS2） |  | *
1630 | 新潟県 | 四郎丸(四郎丸)局（緊急時局） | 2,15 | 811,15 | 測定器（子局レス） | 低高線量率計 | MAR-5700BU1-LTE-1 | アロカ | アロカ | R6 | 0 | R9以降 | 1 | データ | 送信 | クラウドサーバ | ソケット通信 | LTE回線（NTTdocomo） | 衛星回線（NTTdocomo WS3） |  | *
1631 | 新潟県 | 四郎丸(四郎丸)局（緊急時局） | 2,15 | 811,15 | 測定器（子局レス） | 低高線量率計 | MAR-5700BU1-LTE-1 | アロカ | アロカ | R6 | 0 | R9以降 | 0 | 制御 | 受信 | クラウドサーバ | ソケット通信 | LTE回線（NTTdocomo） | 衛星回線（NTTdocomo WS3） |  | *
1632 | 新潟県 | 大島(大島新)局（緊急時局） | 2,11 | 807,11 | 測定器（子局レス） | 低高線量率計 | MAR-5700BU1-LTE-1 | アロカ | アロカ | R6 | 0 | R9以降 | 1 | データ | 送信 | クラウドサーバ | ソケット通信 | LTE回線（NTTdocomo） | 衛星回線（NTTdocomo WS3） |  | *
1633 | 新潟県 | 大島(大島新)局（緊急時局） | 2,11 | 807,11 | 測定器（子局レス） | 低高線量率計 | MAR-5700BU1-LTE-1 | アロカ | アロカ | R6 | 0 | R9以降 | 0 | 制御 | 受信 | クラウドサーバ | ソケット通信 | LTE回線（NTTdocomo） | 衛星回線（NTTdocomo WS3） |  | *
1634 | 新潟県 | 片貝(高梨振興)局（緊急時局） | 2,113 | 833,113 | 測定器（子局レス） | 低高線量率計 | MAR-1561CR1 | アロカ | アロカ | H28 | 0 | R9以降 | 1 | データ | 送信 | クラウドサーバ | ソケット通信 | LTE回線（NTTdocomo） | 衛星回線（NTTdocomo WS2） |  | *
1635 | 新潟県 | 片貝(高梨振興)局（緊急時局） | 2,113 | 833,113 | 測定器（子局レス） | 低高線量率計 | MAR-1561CR1 | アロカ | アロカ | H28 | 0 | R9以降 | 0 | 制御 | 受信 | クラウドサーバ | ソケット通信 | LTE回線（NTTdocomo） | 衛星回線（NTTdocomo WS2） |  | *
1636 | 新潟県 | 片貝(高梨振興)局（緊急時局） | 2,113 | 833,113 | - | 衛星屋外設置アンテナ | ＡＡＤ６８０９６ | 三菱電機 | 自前 | R1 | 0 | 未定 | 1 | - | - | - | - | - | - |  | *
1637 | 新潟県 | 見附第二(第二小)局（緊急時局） | 2,114 | 858,114 | 測定器（子局レス） | 低高線量率計 | MAR-1561CR1 | アロカ | アロカ | H28 | 0 | R9以降 | 1 | データ | 送信 | クラウドサーバ | ソケット通信 | LTE回線（NTTdocomo） | 衛星回線（NTTdocomo WS2） |  | *
1638 | 新潟県 | 見附第二(第二小)局（緊急時局） | 2,114 | 858,114 | 測定器（子局レス） | 低高線量率計 | MAR-1561CR1 | アロカ | アロカ | H28 | 0 | R9以降 | 0 | 制御 | 受信 | クラウドサーバ | ソケット通信 | LTE回線（NTTdocomo） | 衛星回線（NTTdocomo WS2） |  | *
1639 | 新潟県 | 見附第二(第二小)局（緊急時局） | 2,114 | 858,114 | - | 衛星屋外設置アンテナ | ＡＡＤ６８０９６ | 三菱電機 | 自前 | R1 | 0 | 未定 | 1 | - | - | - | - | - | - |  | *
1640 | 新潟県 | 北谷南部(田井小)局（緊急時局） | 2,25 | 861,25 | 測定器（子局レス） | 低高線量率計 | MAR-5700BU1-LTE-1 | アロカ | アロカ | R6 | 0 | R9以降 | 1 | データ | 送信 | クラウドサーバ | ソケット通信 | LTE回線（NTTdocomo） | 衛星回線（NTTdocomo WS3） |  | *
1641 | 新潟県 | 北谷南部(田井小)局（緊急時局） | 2,25 | 861,25 | 測定器（子局レス） | 低高線量率計 | MAR-5700BU1-LTE-1 | アロカ | アロカ | R6 | 0 | R9以降 | 0 | 制御 | 受信 | クラウドサーバ | ソケット通信 | LTE回線（NTTdocomo） | 衛星回線（NTTdocomo WS3） |  | *
1642 | 新潟県 | 福戸(福道町)局（緊急時局） | 2,116 | 794,116 | 測定器（子局レス） | 低高線量率計 | MAR-1561CR1 | アロカ | アロカ | H28 | 0 | R9以降 | 1 | データ | 送信 | クラウドサーバ | ソケット通信 | LTE回線（NTTdocomo） | 衛星回線（NTTdocomo WS2） |  | *
1643 | 新潟県 | 福戸(福道町)局（緊急時局） | 2,116 | 794,116 | 測定器（子局レス） | 低高線量率計 | MAR-1561CR1 | アロカ | アロカ | H28 | 0 | R9以降 | 0 | 制御 | 受信 | クラウドサーバ | ソケット通信 | LTE回線（NTTdocomo） | 衛星回線（NTTdocomo WS2） |  | *
1644 | 新潟県 | 中島(水道町)局（緊急時局） | 2,117 | 800,117 | 測定器（子局レス） | 低高線量率計 | MAR-1561CR1 | アロカ | アロカ | H28 | 0 | R9以降 | 1 | データ | 送信 | クラウドサーバ | ソケット通信 | LTE回線（NTTdocomo） | 衛星回線（NTTdocomo WS2） |  | *
1645 | 新潟県 | 中島(水道町)局（緊急時局） | 2,117 | 800,117 | 測定器（子局レス） | 低高線量率計 | MAR-1561CR1 | アロカ | アロカ | H28 | 0 | R9以降 | 0 | 制御 | 受信 | クラウドサーバ | ソケット通信 | LTE回線（NTTdocomo） | 衛星回線（NTTdocomo WS2） |  | *
1646 | 新潟県 | 中島(水道町)局（緊急時局） | 2,117 | 800,117 | - | 衛星屋外設置アンテナ | ＡＡＤ６８０９６ | 三菱電機 | 自前 | R1 | 0 | 未定 | 1 | - | - | - | - | - | - |  | *
1647 | 新潟県 | 希望が丘(西津町)局（緊急時局） | 2,118 | 810,118 | 測定器（子局レス） | 低高線量率計 | MAR-1561CR1 | アロカ | アロカ | H28 | 0 | R9以降 | 1 | データ | 送信 | クラウドサーバ | ソケット通信 | LTE回線（NTTdocomo） | 衛星回線（NTTdocomo WS2） |  | *
1648 | 新潟県 | 希望が丘(西津町)局（緊急時局） | 2,118 | 810,118 | 測定器（子局レス） | 低高線量率計 | MAR-1561CR1 | アロカ | アロカ | H28 | 0 | R9以降 | 0 | 制御 | 受信 | クラウドサーバ | ソケット通信 | LTE回線（NTTdocomo） | 衛星回線（NTTdocomo WS2） |  | *
1649 | 新潟県 | 山本(浦瀬町)局（緊急時局） | 2,119 | 793,119 | 測定器（子局レス） | 低高線量率計 | MAR-1561CR1 | アロカ | アロカ | H28 | 0 | R9以降 | 1 | データ | 送信 | クラウドサーバ | ソケット通信 | LTE回線（NTTdocomo） | 衛星回線（NTTdocomo WS2） |  | *
1650 | 新潟県 | 山本(浦瀬町)局（緊急時局） | 2,119 | 793,119 | 測定器（子局レス） | 低高線量率計 | MAR-1561CR1 | アロカ | アロカ | H28 | 0 | R9以降 | 0 | 制御 | 受信 | クラウドサーバ | ソケット通信 | LTE回線（NTTdocomo） | 衛星回線（NTTdocomo WS2） |  | *
1651 | 新潟県 | 北谷北部(南中)局（緊急時局） | 2,120 | 859,120 | 測定器（子局レス） | 低高線量率計 | MAR-1561CR1 | アロカ | アロカ | H28 | 0 | R9以降 | 1 | データ | 送信 | クラウドサーバ | ソケット通信 | LTE回線（NTTdocomo） | 衛星回線（NTTdocomo WS2） |  | *
1652 | 新潟県 | 北谷北部(南中)局（緊急時局） | 2,120 | 859,120 | 測定器（子局レス） | 低高線量率計 | MAR-1561CR1 | アロカ | アロカ | H28 | 0 | R9以降 | 0 | 制御 | 受信 | クラウドサーバ | ソケット通信 | LTE回線（NTTdocomo） | 衛星回線（NTTdocomo WS2） |  | *
1653 | 新潟県 | 山通(柿町)局（緊急時局） | 2,121 | 817,121 | 測定器（子局レス） | 低高線量率計 | MAR-1561CR1 | アロカ | アロカ | H28 | 0 | R9以降 | 1 | データ | 送信 | クラウドサーバ | ソケット通信 | LTE回線（NTTdocomo） | 衛星回線（NTTdocomo WS2） |  | *
1654 | 新潟県 | 山通(柿町)局（緊急時局） | 2,121 | 817,121 | 測定器（子局レス） | 低高線量率計 | MAR-1561CR1 | アロカ | アロカ | H28 | 0 | R9以降 | 0 | 制御 | 受信 | クラウドサーバ | ソケット通信 | LTE回線（NTTdocomo） | 衛星回線（NTTdocomo WS2） |  | *
1655 | 新潟県 | 山通(柿町)局（緊急時局） | 2,121 | 817,121 | - | 衛星屋外設置アンテナ | ＡＡＤ６８０９６ | 三菱電機 | 自前 | R1 | 0 | 未定 | 1 | - | - | - | - | - | - |  | *
1656 | 新潟県 | 千手(南町)局（緊急時局） | 2,122 | 808,122 | 測定器（子局レス） | 低高線量率計 | MAR-1561CR1 | アロカ | アロカ | H28 | 0 | R9以降 | 1 | データ | 送信 | クラウドサーバ | ソケット通信 | LTE回線（NTTdocomo） | 衛星回線（NTTdocomo WS2） |  | *
1657 | 新潟県 | 千手(南町)局（緊急時局） | 2,122 | 808,122 | 測定器（子局レス） | 低高線量率計 | MAR-1561CR1 | アロカ | アロカ | H28 | 0 | R9以降 | 0 | 制御 | 受信 | クラウドサーバ | ソケット通信 | LTE回線（NTTdocomo） | 衛星回線（NTTdocomo WS2） |  | *
1658 | 新潟県 | 千手(南町)局（緊急時局） | 2,122 | 808,122 | - | 衛星屋外設置アンテナ | ＡＡＤ６８０９６ | 三菱電機 | 自前 | R1 | 0 | 未定 | 1 | - | - | - | - | - | - |  | *
1659 | 新潟県 | 下川西(花井町)局（緊急時局） | 2,123 | 787,123 | 測定器（子局レス） | 低高線量率計 | MAR-1561CR1 | アロカ | アロカ | H28 | 0 | R9以降 | 1 | データ | 送信 | クラウドサーバ | ソケット通信 | LTE回線（NTTdocomo） | 衛星回線（NTTdocomo WS2） |  | *
1660 | 新潟県 | 下川西(花井町)局（緊急時局） | 2,123 | 787,123 | 測定器（子局レス） | 低高線量率計 | MAR-1561CR1 | アロカ | アロカ | H28 | 0 | R9以降 | 0 | 制御 | 受信 | クラウドサーバ | ソケット通信 | LTE回線（NTTdocomo） | 衛星回線（NTTdocomo WS2） |  | *
1661 | 新潟県 | 下川西(花井町)局（緊急時局） | 54,23 | - | 測定器（子局レス） | 大気モニタ | MDR-3100B | アロカ | アロカ | R1 | 0 | R11 | 1 | 測定値、監視情報 | 送信 | クラウドサーバ | FTP-PUT | MVNO（NTTdocomo） |  |  | *
1662 | 新潟県 | 下川西(花井町)局（緊急時局） | 54,23 | - | 測定器（子局レス） | 大気モニタ | MDR-3100B | アロカ | アロカ | R1 | 0 | R11 | 0 | 制御 | 受信 | クラウドサーバ | ソケット通信 | MVNO（NTTdocomo） |  |  | *
1663 | 新潟県 | 下川西(花井町)局（緊急時局） | 54,23 | - | - | モバイルルータ | AS-250/KL | センチュリーシステムズ | アロカ | R1 | 0 | R11 | 1 | - | - | - | - | - | - |  | *
1664 | 新潟県 | 下川西(花井町)局（緊急時局） | 54,23 | - | - | 通信モジュール用アンテナ | DP-BRO-MI2 | 日本アンテナ | アロカ | R1 | 0 | R11 | 1 | - | - | - | - | - | - |  | *
1665 | 新潟県 | 下川西(花井町)局（緊急時局） | - | - | - | 非常用発電機 | MAS-3S | 三井E＆S | ㈱オオスギテック（R6年度） | R2 | 0 | R17 | 1 | - | - | - | - | - | - |  | *
1666 | 新潟県 | 富曽亀(永田町)局（緊急時局） | 2,124 | 798,124 | 測定器（子局レス） | 低高線量率計 | MAR-1561CR1 | アロカ | アロカ | H28 | 0 | R9以降 | 1 | データ | 送信 | クラウドサーバ | ソケット通信 | LTE回線（NTTdocomo） | 衛星回線（NTTdocomo WS2） |  | *
1667 | 新潟県 | 富曽亀(永田町)局（緊急時局） | 2,124 | 798,124 | 測定器（子局レス） | 低高線量率計 | MAR-1561CR1 | アロカ | アロカ | H28 | 0 | R9以降 | 0 | 制御 | 受信 | クラウドサーバ | ソケット通信 | LTE回線（NTTdocomo） | 衛星回線（NTTdocomo WS2） |  | *
1668 | 新潟県 | 西小千谷(教育ｾﾝ)局（緊急時局） | 2,125 | 837,125 | 測定器（子局レス） | 低高線量率計 | MAR-1561CR1 | アロカ | アロカ | H28 | 0 | R9以降 | 1 | データ | 送信 | クラウドサーバ | ソケット通信 | LTE回線（NTTdocomo） | 衛星回線（NTTdocomo WS2） |  | *
1669 | 新潟県 | 西小千谷(教育ｾﾝ)局（緊急時局） | 2,125 | 837,125 | 測定器（子局レス） | 低高線量率計 | MAR-1561CR1 | アロカ | アロカ | H28 | 0 | R9以降 | 0 | 制御 | 受信 | クラウドサーバ | ソケット通信 | LTE回線（NTTdocomo） | 衛星回線（NTTdocomo WS2） |  | *
1670 | 新潟県 | 西小千谷(教育ｾﾝ)局（緊急時局） | 2,125 | 837,125 | - | 衛星屋外設置アンテナ | ＡＡＤ６８０９６ | 三菱電機 | 自前 | R1 | 0 | 未定 | 1 | - | - | - | - | - | - |  | *
1671 | 新潟県 | 千田(千田中)局（緊急時局） | 2,126 | 836,126 | 測定器（子局レス） | 低高線量率計 | MAR-1561CR1 | アロカ | アロカ | H28 | 0 | R9以降 | 1 | データ | 送信 | クラウドサーバ | ソケット通信 | LTE回線（NTTdocomo） | 衛星回線（NTTdocomo WS2） |  | *
1672 | 新潟県 | 千田(千田中)局（緊急時局） | 2,126 | 836,126 | 測定器（子局レス） | 低高線量率計 | MAR-1561CR1 | アロカ | アロカ | H28 | 0 | R9以降 | 0 | 制御 | 受信 | クラウドサーバ | ソケット通信 | LTE回線（NTTdocomo） | 衛星回線（NTTdocomo WS2） |  | *
1673 | 新潟県 | 千田(千田中)局（緊急時局） | 2,126 | 836,126 | - | 衛星屋外設置アンテナ | ＡＡＤ６８０９６ | 三菱電機 | 自前 | R1 | 0 | 未定 | 1 | - | - | - | - | - | - |  | *
1674 | 新潟県 | 東山(東山小)局（緊急時局） | 2,127 | 834,127 | 測定器（子局レス） | 低高線量率計 | MAR-1561CR1 | アロカ | アロカ | H28 | 0 | R9以降 | 1 | データ | 送信 | クラウドサーバ | ソケット通信 | LTE回線（NTTdocomo） | 衛星回線（NTTdocomo WS2） |  | *
1675 | 新潟県 | 東山(東山小)局（緊急時局） | 2,127 | 834,127 | 測定器（子局レス） | 低高線量率計 | MAR-1561CR1 | アロカ | アロカ | H28 | 0 | R9以降 | 0 | 制御 | 受信 | クラウドサーバ | ソケット通信 | LTE回線（NTTdocomo） | 衛星回線（NTTdocomo WS2） |  | *
1676 | 新潟県 | 東山(東山小)局（緊急時局） | 2,127 | 834,127 | - | 衛星屋外設置アンテナ | ＡＡＤ６８０９６ | 三菱電機 | 自前 | R1 | 0 | 未定 | 1 | - | - | - | - | - | - |  | *
1677 | 新潟県 | 越路(不動沢)局（緊急時局） | 2,128 | 822,128 | 測定器（子局レス） | 低高線量率計 | MAR-1561CR1 | アロカ | アロカ | H28 | 0 | R9以降 | 1 | データ | 送信 | クラウドサーバ | ソケット通信 | LTE回線（NTTdocomo） | 衛星回線（NTTdocomo WS2） |  | *
1678 | 新潟県 | 越路(不動沢)局（緊急時局） | 2,128 | 822,128 | 測定器（子局レス） | 低高線量率計 | MAR-1561CR1 | アロカ | アロカ | H28 | 0 | R9以降 | 0 | 制御 | 受信 | クラウドサーバ | ソケット通信 | LTE回線（NTTdocomo） | 衛星回線（NTTdocomo WS2） |  | *
1679 | 新潟県 | 越路(不動沢)局（緊急時局） | 2,128 | 822,128 | - | 衛星屋外設置アンテナ | ＡＡＤ６８０９６ | 三菱電機 | 自前 | R1 | 0 | 未定 | 1 | - | - | - | - | - | - |  | *
1680 | 新潟県 | 新組(福井町)局（緊急時局） | 2,12 | 788,12 | 測定器（子局レス） | 低高線量率計 | MAR-5700BU1-LTE-1 | アロカ | アロカ | R6 | 0 | R9以降 | 1 | データ | 送信 | クラウドサーバ | ソケット通信 | LTE回線（NTTdocomo） | 衛星回線（NTTdocomo WS3） |  | *
1681 | 新潟県 | 新組(福井町)局（緊急時局） | 2,12 | 788,12 | 測定器（子局レス） | 低高線量率計 | MAR-5700BU1-LTE-1 | アロカ | アロカ | R6 | 0 | R9以降 | 0 | 制御 | 受信 | クラウドサーバ | ソケット通信 | LTE回線（NTTdocomo） | 衛星回線（NTTdocomo WS3） |  | *
1682 | 新潟県 | 宮内(村松町)局（緊急時局） | 2,130 | 820,130 | 測定器（子局レス） | 低高線量率計 | MAR-1561CR1 | アロカ | アロカ | H28 | 0 | R9以降 | 1 | データ | 送信 | クラウドサーバ | ソケット通信 | LTE回線（NTTdocomo） | 衛星回線（NTTdocomo WS2） |  | *
1683 | 新潟県 | 宮内(村松町)局（緊急時局） | 2,130 | 820,130 | 測定器（子局レス） | 低高線量率計 | MAR-1561CR1 | アロカ | アロカ | H28 | 0 | R9以降 | 0 | 制御 | 受信 | クラウドサーバ | ソケット通信 | LTE回線（NTTdocomo） | 衛星回線（NTTdocomo WS2） |  | *
1684 | 新潟県 | 宮内(村松町)局（緊急時局） | 2,130 | 820,130 | - | 衛星屋外設置アンテナ | ＡＡＤ６８０９６ | 三菱電機 | 自前 | R1 | 0 | 未定 | 1 | - | - | - | - | - | - |  | *
1685 | 新潟県 | 十日町(十日町)局（緊急時局） | 2,131 | 823,131 | 測定器（子局レス） | 低高線量率計 | MAR-1561CR1 | アロカ | アロカ | H28 | 0 | R9以降 | 1 | データ | 送信 | クラウドサーバ | ソケット通信 | LTE回線（NTTdocomo） | 衛星回線（NTTdocomo WS2） |  | *
1686 | 新潟県 | 十日町(十日町)局（緊急時局） | 2,131 | 823,131 | 測定器（子局レス） | 低高線量率計 | MAR-1561CR1 | アロカ | アロカ | H28 | 0 | R9以降 | 0 | 制御 | 受信 | クラウドサーバ | ソケット通信 | LTE回線（NTTdocomo） | 衛星回線（NTTdocomo WS2） |  | *
1687 | 新潟県 | 十日町(十日町)局（緊急時局） | 2,131 | 823,131 | - | 衛星屋外設置アンテナ | ＡＡＤ６８０９６ | 三菱電機 | 自前 | R1 | 0 | 未定 | 1 | - | - | - | - | - | - |  | *
1688 | 新潟県 | 川崎(川崎5)局（緊急時局） | 2,132 | 801,132 | 測定器（子局レス） | 低高線量率計 | MAR-1561CR1 | アロカ | アロカ | H28 | 0 | R9以降 | 1 | データ | 送信 | クラウドサーバ | ソケット通信 | LTE回線（NTTdocomo） | 衛星回線（NTTdocomo WS2） |  | *
1689 | 新潟県 | 川崎(川崎5)局（緊急時局） | 2,132 | 801,132 | 測定器（子局レス） | 低高線量率計 | MAR-1561CR1 | アロカ | アロカ | H28 | 0 | R9以降 | 0 | 制御 | 受信 | クラウドサーバ | ソケット通信 | LTE回線（NTTdocomo） | 衛星回線（NTTdocomo WS2） |  | *
1690 | 新潟県 | 上川西(下柳2)局（緊急時局） | 2,133 | 795,133 | 測定器（子局レス） | 低高線量率計 | MAR-1561CR1 | アロカ | アロカ | H28 | 0 | R9以降 | 1 | データ | 送信 | クラウドサーバ | ソケット通信 | LTE回線（NTTdocomo） | 衛星回線（NTTdocomo WS2） |  | *
1691 | 新潟県 | 上川西(下柳2)局（緊急時局） | 2,133 | 795,133 | 測定器（子局レス） | 低高線量率計 | MAR-1561CR1 | アロカ | アロカ | H28 | 0 | R9以降 | 0 | 制御 | 受信 | クラウドサーバ | ソケット通信 | LTE回線（NTTdocomo） | 衛星回線（NTTdocomo WS2） |  | *
1692 | 新潟県 | 六日市(滝谷町)局（緊急時局） | 2,134 | 824,134 | 測定器（子局レス） | 低高線量率計 | MAR-5700B | アロカ | アロカ | H29 | 0 | R9以降 | 1 | データ | 送信 | クラウドサーバ | ソケット通信 | LTE回線（NTTdocomo） | 衛星回線（NTTdocomo WS2） |  | *
1693 | 新潟県 | 六日市(滝谷町)局（緊急時局） | 2,134 | 824,134 | 測定器（子局レス） | 低高線量率計 | MAR-5700B | アロカ | アロカ | H29 | 0 | R9以降 | 0 | 制御 | 受信 | クラウドサーバ | ソケット通信 | LTE回線（NTTdocomo） | 衛星回線（NTTdocomo WS2） |  | *
1694 | 新潟県 | 六日市(滝谷町)局（緊急時局） | 2,134 | 824,134 | - | 衛星屋外設置アンテナ | ＡＡＤ６８０９６ | 三菱電機 | 自前 | R1 | 0 | 未定 | 1 | - | - | - | - | - | - |  | *
1695 | 新潟県 | 山本(桂町)局（緊急時局） | 2,135 | 792,135 | 測定器（子局レス） | 低高線量率計 | MAR-5700B | アロカ | アロカ | H29 | 0 | R9以降 | 1 | データ | 送信 | クラウドサーバ | ソケット通信 | LTE回線（NTTdocomo） | 衛星回線（NTTdocomo WS2） |  | *
1696 | 新潟県 | 山本(桂町)局（緊急時局） | 2,135 | 792,135 | 測定器（子局レス） | 低高線量率計 | MAR-5700B | アロカ | アロカ | H29 | 0 | R9以降 | 0 | 制御 | 受信 | クラウドサーバ | ソケット通信 | LTE回線（NTTdocomo） | 衛星回線（NTTdocomo WS2） |  | *
1697 | 新潟県 | 大洲(港公園)局（緊急時局） | 2,136 | 758,136 | 測定器（子局レス） | 低高線量率計 | MAR-5700B | アロカ | アロカ | H29 | 0 | R9以降 | 1 | データ | 送信 | クラウドサーバ | ソケット通信 | LTE回線（NTTdocomo） | 衛星回線（NTTdocomo WS2） |  | *
1698 | 新潟県 | 大洲(港公園)局（緊急時局） | 2,136 | 758,136 | 測定器（子局レス） | 低高線量率計 | MAR-5700B | アロカ | アロカ | H29 | 0 | R9以降 | 0 | 制御 | 受信 | クラウドサーバ | ソケット通信 | LTE回線（NTTdocomo） | 衛星回線（NTTdocomo WS2） |  | *
1699 | 新潟県 | 大洲(港公園)局（緊急時局） | 54,20 | - | 測定器（子局レス） | 大気モニタ | MDR-3100B | アロカ | アロカ | R1 | 0 | R11 | 1 | 測定値、監視情報 | 送信 | クラウドサーバ | FTP-PUT | MVNO（NTTdocomo） |  |  | *
1700 | 新潟県 | 大洲(港公園)局（緊急時局） | 54,20 | - | 測定器（子局レス） | 大気モニタ | MDR-3100B | アロカ | アロカ | R1 | 0 | R11 | 0 | 制御 | 受信 | クラウドサーバ | ソケット通信 | MVNO（NTTdocomo） |  |  | *
1701 | 新潟県 | 大洲(港公園)局（緊急時局） | 54,20 | - | - | モバイルルータ | AS-250/KL | センチュリーシステムズ | アロカ | R1 | 0 | R11 | 1 | - | - | - | - | - | - |  | *
1702 | 新潟県 | 大洲(港公園)局（緊急時局） | 54,20 | - | - | 通信モジュール用アンテナ | DP-BRO-MI2 | 日本アンテナ | アロカ | R1 | 0 | R11 | 1 | - | - | - | - | - | - |  | *
1703 | 新潟県 | 大洲(港公園)局（緊急時局） | - | - | - | 非常用発電機 | MAS-3S | 三井E＆S | ㈱オオスギテック（R6年度） | R2 | 0 | R17 | 1 | - | - | - | - | - | - |  | *
1704 | 新潟県 | 柿崎(下黒川分館)局（緊急時局） | 2,9 | 865,9 | 測定器（子局レス） | 低高線量率計 | MAR-5700BU1-LTE-1 | アロカ | アロカ | R6 | 0 | R9以降 | 1 | データ | 送信 | クラウドサーバ | ソケット通信 | LTE回線（NTTdocomo） | 衛星回線（NTTdocomo WS3） |  | *
1705 | 新潟県 | 柿崎(下黒川分館)局（緊急時局） | 2,9 | 865,9 | 測定器（子局レス） | 低高線量率計 | MAR-5700BU1-LTE-1 | アロカ | アロカ | R6 | 0 | R9以降 | 0 | 制御 | 受信 | クラウドサーバ | ソケット通信 | LTE回線（NTTdocomo） | 衛星回線（NTTdocomo WS3） |  | *
1706 | 新潟県 | 柿崎(黒川分館)局（緊急時局） | 2,138 | 867,138 | 測定器（子局レス） | 低高線量率計 | MAR-5700B | アロカ | アロカ | H29 | 0 | R9以降 | 1 | データ | 送信 | クラウドサーバ | ソケット通信 | LTE回線（NTTdocomo） | 衛星回線（NTTdocomo WS2） |  | *
1707 | 新潟県 | 柿崎(黒川分館)局（緊急時局） | 2,138 | 867,138 | 測定器（子局レス） | 低高線量率計 | MAR-5700B | アロカ | アロカ | H29 | 0 | R9以降 | 0 | 制御 | 受信 | クラウドサーバ | ソケット通信 | LTE回線（NTTdocomo） | 衛星回線（NTTdocomo WS2） |  | *
1708 | 新潟県 | 柿崎(黒川分館)局（緊急時局） | 2,138 | 867,138 | - | 衛星屋外設置アンテナ | ＡＡＤ６８０９６ | 三菱電機 | 自前 | R1 | 0 | 未定 | 1 | - | - | - | - | - | - |  | *
1709 | 新潟県 | 与板(槙原)局（緊急時局） | 2,139 | 786,139 | 測定器（子局レス） | 低高線量率計 | MAR-5700B | アロカ | アロカ | H29 | 0 | R9以降 | 1 | データ | 送信 | クラウドサーバ | ソケット通信 | LTE回線（NTTdocomo） | 衛星回線（NTTdocomo WS2） |  | *
1710 | 新潟県 | 与板(槙原)局（緊急時局） | 2,139 | 786,139 | 測定器（子局レス） | 低高線量率計 | MAR-5700B | アロカ | アロカ | H29 | 0 | R9以降 | 0 | 制御 | 受信 | クラウドサーバ | ソケット通信 | LTE回線（NTTdocomo） | 衛星回線（NTTdocomo WS2） |  | *
1711 | 新潟県 | 田尻(振興局車庫)局（緊急時局） | 2,20 | 761,20 | 測定器（子局レス） | 低高線量率計 | MAR-5700BU1-LTE-1 | アロカ | アロカ | R6 | 0 | R9以降 | 1 | データ | 送信 | クラウドサーバ | ソケット通信 | LTE回線（NTTdocomo） | 衛星回線（NTTdocomo WS3） |  | *
1712 | 新潟県 | 田尻(振興局車庫)局（緊急時局） | 2,20 | 761,20 | 測定器（子局レス） | 低高線量率計 | MAR-5700BU1-LTE-1 | アロカ | アロカ | R6 | 0 | R9以降 | 0 | 制御 | 受信 | クラウドサーバ | ソケット通信 | LTE回線（NTTdocomo） | 衛星回線（NTTdocomo WS3） |  | *
1713 | 新潟県 | 田尻(振興局車庫)局（緊急時局） | 54,19 | - | 測定器（子局レス） | 大気モニタ | MDR-3100B | アロカ | アロカ | R1 | 0 | R11 | 1 | 測定値、監視情報 | 送信 | クラウドサーバ | FTP-PUT | MVNO（NTTdocomo） |  |  | *
1714 | 新潟県 | 田尻(振興局車庫)局（緊急時局） | 54,19 | - | 測定器（子局レス） | 大気モニタ | MDR-3100B | アロカ | アロカ | R1 | 0 | R11 | 0 | 制御 | 受信 | クラウドサーバ | ソケット通信 | MVNO（NTTdocomo） |  |  | *
1715 | 新潟県 | 田尻(振興局車庫)局（緊急時局） | 54,19 | - | - | モバイルルータ | AS-250/KL | センチュリーシステムズ | アロカ | R1 | 0 | R11 | 1 | - | - | - | - | - | - |  | *
1716 | 新潟県 | 田尻(振興局車庫)局（緊急時局） | 54,19 | - | - | 通信モジュール用アンテナ | DP-BRO-MI2 | 日本アンテナ | アロカ | R1 | 0 | R11 | 1 | - | - | - | - | - | - |  | *
1717 | 新潟県 | 田尻(振興局車庫)局（緊急時局） | - | - | - | 非常用発電機 | MAS-3S | 三井E＆S | ㈱オオスギテック（R6年度） | R2 | 0 | R17 | 1 | - | - | - | - | - | - |  | *
1718 | 新潟県 | 柿崎(雁海会館)局（緊急時局） | 2,7 | 863,7 | 測定器（子局レス） | 低高線量率計 | MAR-5700BU1-LTE-1 | アロカ | アロカ | R6 | 0 | R9以降 | 1 | データ | 送信 | クラウドサーバ | ソケット通信 | LTE回線（NTTdocomo） | 衛星回線（NTTdocomo WS3） |  | *
1719 | 新潟県 | 柿崎(雁海会館)局（緊急時局） | 2,7 | 863,7 | 測定器（子局レス） | 低高線量率計 | MAR-5700BU1-LTE-1 | アロカ | アロカ | R6 | 0 | R9以降 | 0 | 制御 | 受信 | クラウドサーバ | ソケット通信 | LTE回線（NTTdocomo） | 衛星回線（NTTdocomo WS3） |  | *
1720 | 新潟県 | 柿崎(川西分館)局（緊急時局） | 2,142 | 866,142 | 測定器（子局レス） | 低高線量率計 | MAR-5700B | アロカ | アロカ | H29 | 0 | R9以降 | 1 | データ | 送信 | クラウドサーバ | ソケット通信 | LTE回線（NTTdocomo） | 衛星回線（NTTdocomo WS2） |  | *
1721 | 新潟県 | 柿崎(川西分館)局（緊急時局） | 2,142 | 866,142 | 測定器（子局レス） | 低高線量率計 | MAR-5700B | アロカ | アロカ | H29 | 0 | R9以降 | 0 | 制御 | 受信 | クラウドサーバ | ソケット通信 | LTE回線（NTTdocomo） | 衛星回線（NTTdocomo WS2） |  | *
1722 | 新潟県 | 太田(濁沢町)局（緊急時局） | 2,143 | 825,143 | 測定器（子局レス） | 低高線量率計 | MAR-5700B | アロカ | アロカ | H29 | 0 | R9以降 | 1 | データ | 送信 | クラウドサーバ | ソケット通信 | LTE回線（NTTdocomo） | 衛星回線（NTTdocomo WS2） |  | *
1723 | 新潟県 | 太田(濁沢町)局（緊急時局） | 2,143 | 825,143 | 測定器（子局レス） | 低高線量率計 | MAR-5700B | アロカ | アロカ | H29 | 0 | R9以降 | 0 | 制御 | 受信 | クラウドサーバ | ソケット通信 | LTE回線（NTTdocomo） | 衛星回線（NTTdocomo WS2） |  | *
1724 | 新潟県 | 太田(濁沢町)局（緊急時局） | 2,143 | 825,143 | - | 衛星屋外設置アンテナ | ＡＡＤ６８０９６ | 三菱電機 | 自前 | R1 | 0 | 未定 | 1 | - | - | - | - | - | - |  | *
1725 | 新潟県 | 今町田園(ﾌﾙｻﾄｾﾝ)局（緊急時局） | 2,144 | 853,144 | 測定器（子局レス） | 低高線量率計 | MAR-5700B | アロカ | アロカ | H29 | 0 | R9以降 | 1 | データ | 送信 | クラウドサーバ | ソケット通信 | LTE回線（NTTdocomo） | 衛星回線（NTTdocomo WS2） |  | *
1726 | 新潟県 | 今町田園(ﾌﾙｻﾄｾﾝ)局（緊急時局） | 2,144 | 853,144 | 測定器（子局レス） | 低高線量率計 | MAR-5700B | アロカ | アロカ | H29 | 0 | R9以降 | 0 | 制御 | 受信 | クラウドサーバ | ソケット通信 | LTE回線（NTTdocomo） | 衛星回線（NTTdocomo WS2） |  | *
1727 | 新潟県 | 表町(中島5)局（緊急時局） | 2,145 | 803,145 | 測定器（子局レス） | 低高線量率計 | MAR-5700B | アロカ | アロカ | H29 | 0 | R9以降 | 1 | データ | 送信 | クラウドサーバ | ソケット通信 | LTE回線（NTTdocomo） | 衛星回線（NTTdocomo WS2） |  | *
1728 | 新潟県 | 表町(中島5)局（緊急時局） | 2,145 | 803,145 | 測定器（子局レス） | 低高線量率計 | MAR-5700B | アロカ | アロカ | H29 | 0 | R9以降 | 0 | 制御 | 受信 | クラウドサーバ | ソケット通信 | LTE回線（NTTdocomo） | 衛星回線（NTTdocomo WS2） |  | *
1729 | 新潟県 | 米山(笠島)局（緊急時局） | 2,146 | 763,146 | 測定器（子局レス） | 低高線量率計 | MAR-5700B | アロカ | アロカ | H29 | 0 | R9以降 | 1 | データ | 送信 | クラウドサーバ | ソケット通信 | LTE回線（NTTdocomo） | 衛星回線（NTTdocomo WS2） |  | *
1730 | 新潟県 | 米山(笠島)局（緊急時局） | 2,146 | 763,146 | 測定器（子局レス） | 低高線量率計 | MAR-5700B | アロカ | アロカ | H29 | 0 | R9以降 | 0 | 制御 | 受信 | クラウドサーバ | ソケット通信 | LTE回線（NTTdocomo） | 衛星回線（NTTdocomo WS2） |  | *
1731 | 新潟県 | 山古志(種苧原)局（緊急時局） | 2,147 | 826,147 | 測定器（子局レス） | 低高線量率計 | MAR-5700B | アロカ | アロカ | H29 | 0 | R9以降 | 1 | データ | 送信 | クラウドサーバ | ソケット通信 | LTE回線（NTTdocomo） | 衛星回線（NTTdocomo WS2） |  | *
1732 | 新潟県 | 山古志(種苧原)局（緊急時局） | 2,147 | 826,147 | 測定器（子局レス） | 低高線量率計 | MAR-5700B | アロカ | アロカ | H29 | 0 | R9以降 | 0 | 制御 | 受信 | クラウドサーバ | ソケット通信 | LTE回線（NTTdocomo） | 衛星回線（NTTdocomo WS2） |  | *
1733 | 新潟県 | 山古志(種苧原)局（緊急時局） | 2,147 | 826,147 | - | 衛星屋外設置アンテナ | ＡＡＤ６８０９６ | 三菱電機 | 自前 | R1 | 0 | 未定 | 1 | - | - | - | - | - | - |  | *
1734 | 新潟県 | 大角間(ﾎﾟｹｯﾄﾊﾟ)局（緊急時局） | 2,148 | 755,148 | 測定器（子局レス） | 低高線量率計 | MAR-5700B | アロカ | アロカ | H29 | 0 | R9以降 | 1 | データ | 送信 | クラウドサーバ | ソケット通信 | LTE回線（NTTdocomo） | 衛星回線（NTTdocomo WS2） |  | *
1735 | 新潟県 | 大角間(ﾎﾟｹｯﾄﾊﾟ)局（緊急時局） | 2,148 | 755,148 | 測定器（子局レス） | 低高線量率計 | MAR-5700B | アロカ | アロカ | H29 | 0 | R9以降 | 0 | 制御 | 受信 | クラウドサーバ | ソケット通信 | LTE回線（NTTdocomo） | 衛星回線（NTTdocomo WS2） |  | *
1736 | 新潟県 | 大角間(ﾎﾟｹｯﾄﾊﾟ)局（緊急時局） | 2,148 | 755,148 | - | 衛星屋外設置アンテナ | ＡＡＤ６８０９６ | 三菱電機 | 自前 | R1 | 0 | 未定 | 1 | - | - | - | - | - | - |  | *
1737 | 新潟県 | 深才(才津西)局（緊急時局） | 2,149 | 813,149 | 測定器（子局レス） | 低高線量率計 | MAR-5700B | アロカ | アロカ | H29 | 0 | R9以降 | 1 | データ | 送信 | クラウドサーバ | ソケット通信 | LTE回線（NTTdocomo） | 衛星回線（NTTdocomo WS2） |  | *
1738 | 新潟県 | 深才(才津西)局（緊急時局） | 2,149 | 813,149 | 測定器（子局レス） | 低高線量率計 | MAR-5700B | アロカ | アロカ | H29 | 0 | R9以降 | 0 | 制御 | 受信 | クラウドサーバ | ソケット通信 | LTE回線（NTTdocomo） | 衛星回線（NTTdocomo WS2） |  | *
1739 | 新潟県 | 中之島(中条)局（緊急時局） | 2,150 | 782,150 | 測定器（子局レス） | 低高線量率計 | MAR-5700B | アロカ | アロカ | H29 | 0 | R9以降 | 1 | データ | 送信 | クラウドサーバ | ソケット通信 | LTE回線（NTTdocomo） | 衛星回線（NTTdocomo WS2） |  | *
1740 | 新潟県 | 中之島(中条)局（緊急時局） | 2,150 | 782,150 | 測定器（子局レス） | 低高線量率計 | MAR-5700B | アロカ | アロカ | H29 | 0 | R9以降 | 0 | 制御 | 受信 | クラウドサーバ | ソケット通信 | LTE回線（NTTdocomo） | 衛星回線（NTTdocomo WS2） |  | *
1741 | 新潟県 | 葛巻(葛巻小)局（緊急時局） | 2,14 | 857,14 | 測定器（子局レス） | 低高線量率計 | MAR-5700BU1-LTE-1 | アロカ | アロカ | R6 | 0 | R9以降 | 1 | データ | 送信 | クラウドサーバ | ソケット通信 | LTE回線（NTTdocomo） | 衛星回線（NTTdocomo WS3） |  | *
1742 | 新潟県 | 葛巻(葛巻小)局（緊急時局） | 2,14 | 857,14 | 測定器（子局レス） | 低高線量率計 | MAR-5700BU1-LTE-1 | アロカ | アロカ | R6 | 0 | R9以降 | 0 | 制御 | 受信 | クラウドサーバ | ソケット通信 | LTE回線（NTTdocomo） | 衛星回線（NTTdocomo WS3） |  | *
1743 | 新潟県 | 庄川平(児童公園)局（緊急時局） | 2,152 | 856,152 | 測定器（子局レス） | 低高線量率計 | MAR-5700B | アロカ | アロカ | H29 | 0 | R9以降 | 1 | データ | 送信 | クラウドサーバ | ソケット通信 | LTE回線（NTTdocomo） | 衛星回線（NTTdocomo WS2） |  | *
1744 | 新潟県 | 庄川平(児童公園)局（緊急時局） | 2,152 | 856,152 | 測定器（子局レス） | 低高線量率計 | MAR-5700B | アロカ | アロカ | H29 | 0 | R9以降 | 0 | 制御 | 受信 | クラウドサーバ | ソケット通信 | LTE回線（NTTdocomo） | 衛星回線（NTTdocomo WS2） |  | *
1745 | 新潟県 | 和島(荒巻)局（緊急時局） | 2,23 | 780,23 | 測定器（子局レス） | 低高線量率計 | MAR-5700BU1-LTE-1 | アロカ | アロカ | R6 | 0 | R9以降 | 1 | データ | 送信 | クラウドサーバ | ソケット通信 | LTE回線（NTTdocomo） | 衛星回線（NTTdocomo WS3） |  | *
1746 | 新潟県 | 和島(荒巻)局（緊急時局） | 2,23 | 780,23 | 測定器（子局レス） | 低高線量率計 | MAR-5700BU1-LTE-1 | アロカ | アロカ | R6 | 0 | R9以降 | 0 | 制御 | 受信 | クラウドサーバ | ソケット通信 | LTE回線（NTTdocomo） | 衛星回線（NTTdocomo WS3） |  | *
1747 | 新潟県 | 和島(荒巻)局（緊急時局） | 54,22 | - | 測定器（子局レス） | 大気モニタ | MDR-3100B | アロカ | アロカ | R1 | 0 | R11 | 1 | 測定値、監視情報 | 送信 | クラウドサーバ | FTP-PUT | MVNO（NTTdocomo） |  |  | *
1748 | 新潟県 | 和島(荒巻)局（緊急時局） | 54,22 | - | 測定器（子局レス） | 大気モニタ | MDR-3100B | アロカ | アロカ | R1 | 0 | R11 | 0 | 制御 | 受信 | クラウドサーバ | ソケット通信 | MVNO（NTTdocomo） |  |  | *
1749 | 新潟県 | 和島(荒巻)局（緊急時局） | 54,22 | - | - | モバイルルータ | AS-250/KL | センチュリーシステムズ | アロカ | R1 | 0 | R11 | 1 | - | - | - | - | - | - |  | *
1750 | 新潟県 | 和島(荒巻)局（緊急時局） | 54,22 | - | - | 通信モジュール用アンテナ | DP-BRO-MI2 | 日本アンテナ | アロカ | R1 | 0 | R11 | 1 | - | - | - | - | - | - |  | *
1751 | 新潟県 | 和島(荒巻)局（緊急時局） | - | - | - | 非常用発電機 | MAS-3S | 三井E＆S | ㈱オオスギテック（R6年度） | R2 | 0 | R17 | 1 | - | - | - | - | - | - |  | *
1752 | 新潟県 | 上北谷(上北谷小)局（緊急時局） | 2,154 | 860,154 | 測定器（子局レス） | 低高線量率計 | MAR-5700B | アロカ | アロカ | H29 | 0 | R9以降 | 1 | データ | 送信 | クラウドサーバ | ソケット通信 | LTE回線（NTTdocomo） | 衛星回線（NTTdocomo WS2） |  | *
1753 | 新潟県 | 上北谷(上北谷小)局（緊急時局） | 2,154 | 860,154 | 測定器（子局レス） | 低高線量率計 | MAR-5700B | アロカ | アロカ | H29 | 0 | R9以降 | 0 | 制御 | 受信 | クラウドサーバ | ソケット通信 | LTE回線（NTTdocomo） | 衛星回線（NTTdocomo WS2） |  | *
1754 | 新潟県 | 上北谷(上北谷小)局（緊急時局） | 2,154 | 860,154 | - | 衛星屋外設置アンテナ | ＡＡＤ６８０９６ | 三菱電機 | 自前 | R1 | 0 | 未定 | 1 | - | - | - | - | - | - |  | *
1755 | 新潟県 | 寺泊(郷本)局（緊急時局） | 2,155 | 778,155 | 測定器（子局レス） | 低高線量率計 | MAR-5700B | アロカ | アロカ | H29 | 0 | R9以降 | 1 | データ | 送信 | クラウドサーバ | ソケット通信 | LTE回線（NTTdocomo） | 衛星回線（NTTdocomo WS2） |  | *
1756 | 新潟県 | 寺泊(郷本)局（緊急時局） | 2,155 | 778,155 | 測定器（子局レス） | 低高線量率計 | MAR-5700B | アロカ | アロカ | H29 | 0 | R9以降 | 0 | 制御 | 受信 | クラウドサーバ | ソケット通信 | LTE回線（NTTdocomo） | 衛星回線（NTTdocomo WS2） |  | *
1757 | 新潟県 | 王寺川(寺宝町)局（緊急時局） | 2,156 | 797,156 | 測定器（子局レス） | 低高線量率計 | MAR-5700B | アロカ | アロカ | H29 | 0 | R9以降 | 1 | データ | 送信 | クラウドサーバ | ソケット通信 | LTE回線（NTTdocomo） | 衛星回線（NTTdocomo WS2） |  | *
1758 | 新潟県 | 王寺川(寺宝町)局（緊急時局） | 2,156 | 797,156 | 測定器（子局レス） | 低高線量率計 | MAR-5700B | アロカ | アロカ | H29 | 0 | R9以降 | 0 | 制御 | 受信 | クラウドサーバ | ソケット通信 | LTE回線（NTTdocomo） | 衛星回線（NTTdocomo WS2） |  | *
1759 | 新潟県 | 神田(西神田)局（緊急時局） | 2,157 | 799,157 | 測定器（子局レス） | 低高線量率計 | MAR-5700B | アロカ | アロカ | H29 | 0 | R9以降 | 1 | データ | 送信 | クラウドサーバ | ソケット通信 | LTE回線（NTTdocomo） | 衛星回線（NTTdocomo WS2） |  | *
1760 | 新潟県 | 神田(西神田)局（緊急時局） | 2,157 | 799,157 | 測定器（子局レス） | 低高線量率計 | MAR-5700B | アロカ | アロカ | H29 | 0 | R9以降 | 0 | 制御 | 受信 | クラウドサーバ | ソケット通信 | LTE回線（NTTdocomo） | 衛星回線（NTTdocomo WS2） |  | *
1761 | 新潟県 | 新潟(新潟小)局（緊急時局） | 2,158 | 855,158 | 測定器（子局レス） | 低高線量率計 | MAR-5700B | アロカ | アロカ | H29 | 0 | R9以降 | 1 | データ | 送信 | クラウドサーバ | ソケット通信 | LTE回線（NTTdocomo） | 衛星回線（NTTdocomo WS2） |  | *
1762 | 新潟県 | 新潟(新潟小)局（緊急時局） | 2,158 | 855,158 | 測定器（子局レス） | 低高線量率計 | MAR-5700B | アロカ | アロカ | H29 | 0 | R9以降 | 0 | 制御 | 受信 | クラウドサーバ | ソケット通信 | LTE回線（NTTdocomo） | 衛星回線（NTTdocomo WS2） |  | *
1763 | 新潟県 | 寺泊(求草)局（緊急時局） | 2,159 | 777,159 | 測定器（子局レス） | 低高線量率計 | MAR-5700B | アロカ | アロカ | H29 | 0 | R9以降 | 1 | データ | 送信 | クラウドサーバ | ソケット通信 | LTE回線（NTTdocomo） | 衛星回線（NTTdocomo WS2） |  | *
1764 | 新潟県 | 寺泊(求草)局（緊急時局） | 2,159 | 777,159 | 測定器（子局レス） | 低高線量率計 | MAR-5700B | アロカ | アロカ | H29 | 0 | R9以降 | 0 | 制御 | 受信 | クラウドサーバ | ソケット通信 | LTE回線（NTTdocomo） | 衛星回線（NTTdocomo WS2） |  | *
1765 | 新潟県 | 中之島(赤沼)局（緊急時局） | 2,160 | 781,160 | 測定器（子局レス） | 低高線量率計 | MAR-5700B | アロカ | アロカ | H29 | 0 | R9以降 | 1 | データ | 送信 | クラウドサーバ | ソケット通信 | LTE回線（NTTdocomo） | 衛星回線（NTTdocomo WS2） |  | *
1766 | 新潟県 | 中之島(赤沼)局（緊急時局） | 2,160 | 781,160 | 測定器（子局レス） | 低高線量率計 | MAR-5700B | アロカ | アロカ | H29 | 0 | R9以降 | 0 | 制御 | 受信 | クラウドサーバ | ソケット通信 | LTE回線（NTTdocomo） | 衛星回線（NTTdocomo WS2） |  | *
1767 | 新潟県 | 真木山(児童遊園)局（緊急時局） | 2,161 | 862,161 | 測定器（子局レス） | 低高線量率計 | MAR-5700B | アロカ | アロカ | H29 | 0 | R9以降 | 1 | データ | 送信 | クラウドサーバ | ソケット通信 | LTE回線（NTTdocomo） | 衛星回線（NTTdocomo WS2） |  | *
1768 | 新潟県 | 真木山(児童遊園)局（緊急時局） | 2,161 | 862,161 | 測定器（子局レス） | 低高線量率計 | MAR-5700B | アロカ | アロカ | H29 | 0 | R9以降 | 0 | 制御 | 受信 | クラウドサーバ | ソケット通信 | LTE回線（NTTdocomo） | 衛星回線（NTTdocomo WS2） |  | *
1769 | 新潟県 | 小国(八王子)局（緊急時局） | 2,162 | 829,162 | 測定器（子局レス） | 低高線量率計 | MAR-5700B | アロカ | アロカ | H29 | 0 | R9以降 | 1 | データ | 送信 | クラウドサーバ | ソケット通信 | LTE回線（NTTdocomo） | 衛星回線（NTTdocomo WS2） |  | *
1770 | 新潟県 | 小国(八王子)局（緊急時局） | 2,162 | 829,162 | 測定器（子局レス） | 低高線量率計 | MAR-5700B | アロカ | アロカ | H29 | 0 | R9以降 | 0 | 制御 | 受信 | クラウドサーバ | ソケット通信 | LTE回線（NTTdocomo） | 衛星回線（NTTdocomo WS2） |  | *
1771 | 新潟県 | 小国(八王子)局（緊急時局） | 2,162 | 829,162 | - | 衛星屋外設置アンテナ | ＡＡＤ６８０９６ | 三菱電機 | 自前 | R1 | 0 | 未定 | 1 | - | - | - | - | - | - |  | *
1772 | 新潟県 | 西山(鎌田公園)局（緊急時局） | 2,2 | 754,2 | 測定器（子局レス） | 低高線量率計 | MAR-5700BU1-LTE-1 | アロカ | アロカ | R6 | 0 | R11 | 1 | データ | 送信 | クラウドサーバ | ソケット通信 | LTE回線（NTTdocomo） | 衛星回線（NTTdocomo WS3） |  | *
1773 | 新潟県 | 西山(鎌田公園)局（緊急時局） | 2,2 | 754,2 | 測定器（子局レス） | 低高線量率計 | MAR-5700BU1-LTE-1 | アロカ | アロカ | R6 | 0 | R11 | 0 | 制御 | 受信 | クラウドサーバ | ソケット通信 | LTE回線（NTTdocomo） | 衛星回線（NTTdocomo WS3） |  | *
1774 | 新潟県 | 西山(鎌田公園)局（緊急時局） | 54,18 | - | 測定器（子局レス） | 大気モニタ | MDR-3100B | アロカ | アロカ | R1 | 0 | R11 | 1 | 測定値、監視情報 | 送信 | クラウドサーバ | FTP-PUT | MVNO（NTTdocomo） |  |  | *
1775 | 新潟県 | 西山(鎌田公園)局（緊急時局） | 54,18 | - | 測定器（子局レス） | 大気モニタ | MDR-3100B | アロカ | アロカ | R1 | 0 | R11 | 0 | 制御 | 受信 | クラウドサーバ | ソケット通信 | MVNO（NTTdocomo） |  |  | *
1776 | 新潟県 | 西山(鎌田公園)局（緊急時局） | 54,18 | - | - | モバイルルータ | AS-250/KL | センチュリーシステムズ | アロカ | R1 | 0 | R11 | 1 | - | - | - | - | - | - |  | *
1777 | 新潟県 | 西山(鎌田公園)局（緊急時局） | 54,18 | - | - | 通信モジュール用アンテナ | DP-BRO-MI2 | 日本アンテナ | アロカ | R1 | 0 | R11 | 1 | - | - | - | - | - | - |  | *
1778 | 新潟県 | 西山(鎌田公園)局（緊急時局） | - | - | - | 非常用発電機 | MAS-3S | 三井E＆S | ㈱オオスギテック（R6年度） | R2 | 0 | R17 | 1 | - | - | - | - | - | - |  | *
1779 | 新潟県 | 西山(石地ｺﾐｾﾝ)局（緊急時局） | 2,164 | 751,164 | 測定器（子局レス） | 低高線量率計 | MAR-5700B | アロカ | アロカ | R1 | 0 | R11 | 1 | データ | 送信 | クラウドサーバ | ソケット通信 | LTE回線（NTTdocomo） | 衛星回線（NTTdocomo WS2） |  | *
1780 | 新潟県 | 西山(石地ｺﾐｾﾝ)局（緊急時局） | 2,164 | 751,164 | 測定器（子局レス） | 低高線量率計 | MAR-5700B | アロカ | アロカ | R1 | 0 | R11 | 0 | 制御 | 受信 | クラウドサーバ | ソケット通信 | LTE回線（NTTdocomo） | 衛星回線（NTTdocomo WS2） |  | *
1781 | 新潟県 | 西山(石地ｺﾐｾﾝ)局（緊急時局） | 54,21 | - | 測定器（子局レス） | 大気モニタ | MDR-3100B | アロカ | アロカ | R1 | 0 | R11 | 1 | 測定値、監視情報 | 送信 | クラウドサーバ | FTP-PUT | MVNO（NTTdocomo） |  |  | *
1782 | 新潟県 | 西山(石地ｺﾐｾﾝ)局（緊急時局） | 54,21 | - | 測定器（子局レス） | 大気モニタ | MDR-3100B | アロカ | アロカ | R1 | 0 | R11 | 0 | 制御 | 受信 | クラウドサーバ | ソケット通信 | MVNO（NTTdocomo） |  |  | *
1783 | 新潟県 | 西山(石地ｺﾐｾﾝ)局（緊急時局） | 54,21 | - | - | モバイルルータ | AS-250/KL | センチュリーシステムズ | アロカ | R1 | 0 | R11 | 1 | - | - | - | - | - | - |  | *
1784 | 新潟県 | 西山(石地ｺﾐｾﾝ)局（緊急時局） | 54,21 | - | - | 通信モジュール用アンテナ | DP-BRO-MI2 | 日本アンテナ | アロカ | R1 | 0 | R11 | 1 | - | - | - | - | - | - |  | *
1785 | 新潟県 | 西山(石地ｺﾐｾﾝ)局（緊急時局） | - | - | - | 非常用発電機 | MAS-3S | 三井E＆S | ㈱オオスギテック（R6年度） | R2 | 0 | R17 | 1 | - | - | - | - | - | - |  | *
1786 | 新潟県 | 市野坪局（緊急時局） | 2,24 | 876,24 | 測定器（子局レス） | 低高線量率計 | MAR-5700BU1-LTE-1 | アロカ | アロカ | R6 | 0 | R11 | 1 | データ | 送信 | クラウドサーバ | ソケット通信 | LTE回線（NTTdocomo） | 衛星回線（NTTdocomo WS3） |  | *
1787 | 新潟県 | 市野坪局（緊急時局） | 2,24 | 876,24 | 測定器（子局レス） | 低高線量率計 | MAR-5700BU1-LTE-1 | アロカ | アロカ | R6 | 0 | R11 | 0 | 制御 | 受信 | クラウドサーバ | ソケット通信 | LTE回線（NTTdocomo） | 衛星回線（NTTdocomo WS3） |  | *
1788 | 新潟県 | 仙田(旧野球場跡)局（緊急時局） | 2,166 | 848,166 | 測定器（子局レス） | 低高線量率計 | MAR-5700B | アロカ | アロカ | R1 | 0 | R11 | 1 | データ | 送信 | クラウドサーバ | ソケット通信 | 衛星回線（NTTdocomo WS2） | 有線（ISDN） |  | *
1789 | 新潟県 | 仙田(旧野球場跡)局（緊急時局） | 2,166 | 848,166 | 測定器（子局レス） | 低高線量率計 | MAR-5700B | アロカ | アロカ | R1 | 0 | R11 | 0 | 制御 | 受信 | クラウドサーバ | ソケット通信 | 衛星回線（NTTdocomo WS2） | 有線（ISDN） |  | *
1790 | 新潟県 | 仙田(旧野球場跡)局（緊急時局） | 2,166 | 848,166 | - | 衛星屋外設置アンテナ | ＡＡＤ６８０９６ | 三菱電機 | 自前 | R1 | 0 | 未定 | 1 | - | - | - | - | - | - |  | *
1791 | 新潟県 | 上米山(谷根ﾀﾞﾑ)局（緊急時局） | 2,167 | 766,167 | 測定器（子局レス） | 低高線量率計 | MAR-5700B | アロカ | アロカ | R1 | 0 | R11 | 1 | データ | 送信 | クラウドサーバ | ソケット通信 | 有線（フレッツ光） | 衛星回線（NTTdocomo WS2） |  | *
1792 | 新潟県 | 上米山(谷根ﾀﾞﾑ)局（緊急時局） | 2,167 | 766,167 | 測定器（子局レス） | 低高線量率計 | MAR-5700B | アロカ | アロカ | R1 | 0 | R11 | 0 | 制御 | 受信 | クラウドサーバ | ソケット通信 | 有線（フレッツ光） | 衛星回線（NTTdocomo WS2） |  | *
1793 | 新潟県 | 上米山(谷根ﾀﾞﾑ)局（緊急時局） | 2,167 | 766,167 | - | 衛星屋外設置アンテナ | ＡＡＤ６８０９６ | 三菱電機 | 自前 | R1 | 0 | 未定 | 1 | - | - | - | - | - | - |  | *
1794 | 新潟県 | 吉川(川谷分館)局（緊急時局） | 2,168 | 872,168 | 測定器（子局レス） | 低高線量率計 | MAR-5700B | アロカ | アロカ | R1 | 0 | R11 | 1 | データ | 送信 | クラウドサーバ | ソケット通信 | 有線（ISDN） | 衛星回線（NTTdocomo WS2） |  | *
1795 | 新潟県 | 吉川(川谷分館)局（緊急時局） | 2,168 | 872,168 | 測定器（子局レス） | 低高線量率計 | MAR-5700B | アロカ | アロカ | R1 | 0 | R11 | 0 | 制御 | 受信 | クラウドサーバ | ソケット通信 | 有線（ISDN） | 衛星回線（NTTdocomo WS2） |  | *
1796 | 新潟県 | 吉川(川谷分館)局（緊急時局） | 2,168 | 872,168 | - | 衛星屋外設置アンテナ | ＡＡＤ６８０９６ | 三菱電機 | 自前 | R1 | 0 | 未定 | 1 | - | - | - | - | - | - |  | *
1797 | 新潟県 | 油田局（大気モニタ） | 54,25 | - | 測定器（子局レス） | 大気モニタ | MDR-3100B | アロカ | アロカ | R1 | 0 | R11 | 1 | 測定値、監視情報 | 送信 | クラウドサーバ | FTP-PUT | MVNO（NTTdocomo） |  |  | *
1798 | 新潟県 | 油田局（大気モニタ） | 54,25 | - | 測定器（子局レス） | 大気モニタ | MDR-3100B | アロカ | アロカ | R1 | 0 | R11 | 0 | 制御 | 受信 | クラウドサーバ | ソケット通信 | MVNO（NTTdocomo） |  |  | *
1799 | 新潟県 | 油田局（大気モニタ） | 54,25 | - | 測定器（子局レス） | 電子線量計 | ADB-RC13-21348 | アロカ | アロカ | R1 | 0 | R11 | 1 | 測定値、監視情報 | 送信 | クラウドサーバ | FTP-PUT | MVNO（NTTdocomo） |  |  | *
1800 | 新潟県 | 油田局（大気モニタ） | 54,25 | - | 測定器（子局レス） | 電子線量計 | ADB-RC13-21348 | アロカ | アロカ | R1 | 0 | R11 | 0 | 制御 | 受信 | クラウドサーバ | ソケット通信 | MVNO（NTTdocomo） |  |  | *
1801 | 新潟県 | 油田局（大気モニタ） | 54,25 | - | - | モバイルルータ | AS-250/KL | センチュリーシステムズ | アロカ | R1 | 0 | R11 | 1 | - | - | - | - | - | - |  | *
1802 | 新潟県 | 油田局（大気モニタ） | 54,25 | - | - | 通信モジュール用アンテナ | DP-BRO-MI2 | 日本アンテナ | アロカ | R1 | 0 | R11 | 1 | - | - | - | - | - | - |  | *
1803 | 新潟県 | 油田局（大気モニタ） | - | - | - | 非常用発電機 | MAS-3S | 三井E＆S | ㈱オオスギテック（R6年度） | R2 | 0 | R17 | 1 | - | - | - | - | - | - |  | *
1804 | 新潟県 | 五十土局（大気モニタ） | 54,26 | - | 測定器（子局レス） | 大気モニタ | MDR-3100B | アロカ | アロカ | R1 | 0 | R11 | 1 | 測定値、監視情報 | 送信 | クラウドサーバ | FTP-PUT | MVNO（NTTdocomo） |  |  | *
1805 | 新潟県 | 五十土局（大気モニタ） | 54,26 | - | 測定器（子局レス） | 大気モニタ | MDR-3100B | アロカ | アロカ | R1 | 0 | R11 | 0 | 制御 | 受信 | クラウドサーバ | ソケット通信 | MVNO（NTTdocomo） |  |  | *
1806 | 新潟県 | 五十土局（大気モニタ） | 54,26 | - | 測定器（子局レス） | 電子線量計 | ADB-RC13-21348 | アロカ | アロカ | R1 | 0 | R11 | 1 | 測定値、監視情報 | 送信 | クラウドサーバ | FTP-PUT | MVNO（NTTdocomo） |  |  | *
1807 | 新潟県 | 五十土局（大気モニタ） | 54,26 | - | 測定器（子局レス） | 電子線量計 | ADB-RC13-21348 | アロカ | アロカ | R1 | 0 | R11 | 0 | 制御 | 受信 | クラウドサーバ | ソケット通信 | MVNO（NTTdocomo） |  |  | *
1808 | 新潟県 | 五十土局（大気モニタ） | 54,26 | - | - | モバイルルータ | AS-250/KL | センチュリーシステムズ | アロカ | R1 | 0 | R11 | 1 | - | - | - | - | - | - |  | *
1809 | 新潟県 | 五十土局（大気モニタ） | 54,26 | - | - | 通信モジュール用アンテナ | DP-BRO-MI2 | 日本アンテナ | アロカ | R1 | 0 | R11 | 1 | - | - | - | - | - | - |  | *
1810 | 新潟県 | 五十土局（大気モニタ） | - | - | - | 非常用発電機 | MAS-3S | 三井E＆S | ㈱オオスギテック（R6年度） | R2 | 0 | R17 | 1 | - | - | - | - | - | - |  | *
1811 | 新潟県 | 吉井局（大気モニタ） | 54,27 | - | 測定器（子局レス） | 大気モニタ | MDR-3100B | アロカ | アロカ | R1 | 0 | R11 | 1 | 測定値、監視情報 | 送信 | クラウドサーバ | FTP-PUT | MVNO（NTTdocomo） |  |  | *
1812 | 新潟県 | 吉井局（大気モニタ） | 54,27 | - | 測定器（子局レス） | 大気モニタ | MDR-3100B | アロカ | アロカ | R1 | 0 | R11 | 0 | 制御 | 受信 | クラウドサーバ | ソケット通信 | MVNO（NTTdocomo） |  |  | *
1813 | 新潟県 | 吉井局（大気モニタ） | 54,27 | - | 測定器（子局レス） | 電子線量計 | ADB-RC13-21348 | アロカ | アロカ | R1 | 0 | R11 | 1 | 測定値、監視情報 | 送信 | クラウドサーバ | FTP-PUT | MVNO（NTTdocomo） |  |  | *
1814 | 新潟県 | 吉井局（大気モニタ） | 54,27 | - | 測定器（子局レス） | 電子線量計 | ADB-RC13-21348 | アロカ | アロカ | R1 | 0 | R11 | 0 | 制御 | 受信 | クラウドサーバ | ソケット通信 | MVNO（NTTdocomo） |  |  | *
1815 | 新潟県 | 吉井局（大気モニタ） | 54,27 | - | - | モバイルルータ | AS-250/KL | センチュリーシステムズ | アロカ | R1 | 0 | R11 | 1 | - | - | - | - | - | - |  | *
1816 | 新潟県 | 吉井局（大気モニタ） | 54,27 | - | - | 通信モジュール用アンテナ | DP-BRO-MI2 | 日本アンテナ | アロカ | R1 | 0 | R11 | 1 | - | - | - | - | - | - |  | *
1817 | 新潟県 | 吉井局（大気モニタ） | - | - | - | 非常用発電機 | MAS-3S | 三井E＆S | ㈱オオスギテック（R6年度） | R2 | 0 | R17 | 1 | - | - | - | - | - | - |  | *
1818 | 新潟県 | 畔屋公園局（大気モニタ） | 54,28 | - | 測定器（子局レス） | 大気モニタ | MDR-3100B | アロカ | アロカ | R1 | 0 | R11 | 1 | 測定値、監視情報 | 送信 | クラウドサーバ | FTP-PUT | MVNO（NTTdocomo） |  |  | *
1819 | 新潟県 | 畔屋公園局（大気モニタ） | 54,28 | - | 測定器（子局レス） | 大気モニタ | MDR-3100B | アロカ | アロカ | R1 | 0 | R11 | 0 | 制御 | 受信 | クラウドサーバ | ソケット通信 | MVNO（NTTdocomo） |  |  | *
1820 | 新潟県 | 畔屋公園局（大気モニタ） | 54,28 | - | 測定器（子局レス） | 電子線量計 | ADB-RC13-21348 | アロカ | アロカ | R1 | 0 | R11 | 1 | 測定値、監視情報 | 送信 | クラウドサーバ | FTP-PUT | MVNO（NTTdocomo） |  |  | *
1821 | 新潟県 | 畔屋公園局（大気モニタ） | 54,28 | - | 測定器（子局レス） | 電子線量計 | ADB-RC13-21348 | アロカ | アロカ | R1 | 0 | R11 | 0 | 制御 | 受信 | クラウドサーバ | ソケット通信 | MVNO（NTTdocomo） |  |  | *
1822 | 新潟県 | 畔屋公園局（大気モニタ） | 54,28 | - | - | モバイルルータ | AS-250/KL | センチュリーシステムズ | アロカ | R1 | 0 | R11 | 1 | - | - | - | - | - | - |  | *
1823 | 新潟県 | 畔屋公園局（大気モニタ） | 54,28 | - | - | 通信モジュール用アンテナ | DP-BRO-MI2 | 日本アンテナ | アロカ | R1 | 0 | R11 | 1 | - | - | - | - | - | - |  | *
1824 | 新潟県 | 畔屋公園局（大気モニタ） | - | - | - | 非常用発電機 | MAS-3S | 三井E＆S | ㈱オオスギテック（R6年度） | R2 | 0 | R17 | 1 | - | - | - | - | - | - |  | *
1825 | 新潟県 | 長岡市街局（大気モニタ） | 54,29 | - | 測定器（子局レス） | 大気モニタ | MDR-3100B | アロカ | アロカ | R1 | 0 | R11 | 1 | 測定値、監視情報 | 送信 | クラウドサーバ | FTP-PUT | MVNO（NTTdocomo） |  |  | *
1826 | 新潟県 | 長岡市街局（大気モニタ） | 54,29 | - | 測定器（子局レス） | 大気モニタ | MDR-3100B | アロカ | アロカ | R1 | 0 | R11 | 0 | 制御 | 受信 | クラウドサーバ | ソケット通信 | MVNO（NTTdocomo） |  |  | *
1827 | 新潟県 | 長岡市街局（大気モニタ） | 54,29 | - | 測定器（子局レス） | 電子線量計 | ADB-RC13-21348 | アロカ | アロカ | R1 | 0 | R11 | 1 | 測定値、監視情報 | 送信 | クラウドサーバ | FTP-PUT | MVNO（NTTdocomo） |  |  | *
1828 | 新潟県 | 長岡市街局（大気モニタ） | 54,29 | - | 測定器（子局レス） | 電子線量計 | ADB-RC13-21348 | アロカ | アロカ | R1 | 0 | R11 | 0 | 制御 | 受信 | クラウドサーバ | ソケット通信 | MVNO（NTTdocomo） |  |  | *
1829 | 新潟県 | 長岡市街局（大気モニタ） | 54,29 | - | - | モバイルルータ | AS-250/KL | センチュリーシステムズ | アロカ | R1 | 0 | R11 | 1 | - | - | - | - | - | - |  | *
1830 | 新潟県 | 長岡市街局（大気モニタ） | 54,29 | - | - | 通信モジュール用アンテナ | DP-BRO-MI2 | 日本アンテナ | アロカ | R1 | 0 | R11 | 1 | - | - | - | - | - | - |  | *
1831 | 新潟県 | 長岡市街局（大気モニタ） | - | - | - | 非常用発電機 | MAS-3S | 三井E＆S | ㈱オオスギテック（R6年度） | R2 | 0 | R17 | 1 | - | - | - | - | - | - |  | *
1832 | 新潟県 | 加茂市役所（県可搬局） | 2,169 | 702,169 | 測定器（子局レス） | 可搬型MP | MAC-2133 | 松浦電弘社 | 松浦電弘社 | R4 | 0 | 未定 | 1 | データ | 送信 | クラウドサーバ | HTTP-POST | LTE回線（NTTdocomo） | 衛星回線（NTTdocomo WS2） |  | *
1833 | 新潟県 | 加茂市役所（県可搬局） | 2,169 | 702,169 | 測定器（子局レス） | 可搬型MP | MAC-2133 | 松浦電弘社 | 松浦電弘社 | R4 | 0 | 未定 | 0 | 制御 | 受信 | クラウドサーバ | HTTP-POST | LTE回線（NTTdocomo） | 衛星回線（NTTdocomo WS2） |  | *
1834 | 新潟県 | 妙高市役所（県可搬局） | 2,170 | 701,170 | 測定器（子局レス） | 可搬型MP | MAC-2133 | 松浦電弘社 | 松浦電弘社 | R4 | 0 | 未定 | 1 | データ | 送信 | クラウドサーバ | HTTP-POST | LTE回線（NTTdocomo） | 衛星回線（NTTdocomo WS2） |  | *
1835 | 新潟県 | 妙高市役所（県可搬局） | 2,170 | 701,170 | 測定器（子局レス） | 可搬型MP | MAC-2133 | 松浦電弘社 | 松浦電弘社 | R4 | 0 | 未定 | 0 | 制御 | 受信 | クラウドサーバ | HTTP-POST | LTE回線（NTTdocomo） | 衛星回線（NTTdocomo WS2） |  | *
1836 | 新潟県 | 聖籠町役場（県可搬局） | 2,171 | 705,171 | 測定器（子局レス） | 可搬型MP | MAC-2133 | 松浦電弘社 | 松浦電弘社 | R4 | 0 | 未定 | 1 | データ | 送信 | クラウドサーバ | HTTP-POST | LTE回線（NTTdocomo） | 衛星回線（NTTdocomo WS2） |  | *
1837 | 新潟県 | 聖籠町役場（県可搬局） | 2,171 | 705,171 | 測定器（子局レス） | 可搬型MP | MAC-2133 | 松浦電弘社 | 松浦電弘社 | R4 | 0 | 未定 | 0 | 制御 | 受信 | クラウドサーバ | HTTP-POST | LTE回線（NTTdocomo） | 衛星回線（NTTdocomo WS2） |  | *
1838 | 新潟県 | 弥彦村役場（県可搬局） | 2,172 | 704,172 | 測定器（子局レス） | 可搬型MP | MAC-2133 | 松浦電弘社 | 松浦電弘社 | R4 | 0 | 未定 | 1 | データ | 送信 | クラウドサーバ | HTTP-POST | LTE回線（NTTdocomo） | 衛星回線（NTTdocomo WS2） |  | *
1839 | 新潟県 | 弥彦村役場（県可搬局） | 2,172 | 704,172 | 測定器（子局レス） | 可搬型MP | MAC-2133 | 松浦電弘社 | 松浦電弘社 | R4 | 0 | 未定 | 0 | 制御 | 受信 | クラウドサーバ | HTTP-POST | LTE回線（NTTdocomo） | 衛星回線（NTTdocomo WS2） |  | *
1840 | 新潟県 | 田上町役場（県可搬局） | 2,173 | 703,173 | 測定器（子局レス） | 可搬型MP | MAC-2133 | 松浦電弘社 | 松浦電弘社 | R4 | 0 | 未定 | 1 | データ | 送信 | クラウドサーバ | HTTP-POST | LTE回線（NTTdocomo） | 衛星回線（NTTdocomo WS2） |  | *
1841 | 新潟県 | 田上町役場（県可搬局） | 2,173 | 703,173 | 測定器（子局レス） | 可搬型MP | MAC-2133 | 松浦電弘社 | 松浦電弘社 | R4 | 0 | 未定 | 0 | 制御 | 受信 | クラウドサーバ | HTTP-POST | LTE回線（NTTdocomo） | 衛星回線（NTTdocomo WS2） |  | *
1842 | 新潟県 | 粟島浦村（県可搬局） | 2,177 | 706,177 | 測定器（子局レス） | 可搬型MP | MAC-2133 | 松浦電弘社 | 松浦電弘社 | R4 | 0 | 未定 | 1 | データ | 送信 | クラウドサーバ | HTTP-POST | LTE回線（NTTdocomo） | 衛星回線（NTTdocomo WS2） |  | *
1843 | 新潟県 | 粟島浦村（県可搬局） | 2,177 | 706,177 | 測定器（子局レス） | 可搬型MP | MAC-2133 | 松浦電弘社 | 松浦電弘社 | R4 | 0 | 未定 | 0 | 制御 | 受信 | クラウドサーバ | HTTP-POST | LTE回線（NTTdocomo） | 衛星回線（NTTdocomo WS2） |  | *
1844 | 新潟県 | 魚沼市役所（県可搬局） | 2,175 | 738,175 | 測定器（子局レス） | 可搬型MP | MAC-2133 | 松浦電弘社 | 松浦電弘社 | R4 | 0 | 未定 | 1 | データ | 送信 | クラウドサーバ | HTTP-POST | LTE回線（NTTdocomo） | 衛星回線（NTTdocomo WS2） |  | *
1845 | 新潟県 | 魚沼市役所（県可搬局） | 2,175 | 738,175 | 測定器（子局レス） | 可搬型MP | MAC-2133 | 松浦電弘社 | 松浦電弘社 | R4 | 0 | 未定 | 0 | 制御 | 受信 | クラウドサーバ | HTTP-POST | LTE回線（NTTdocomo） | 衛星回線（NTTdocomo WS2） |  | *
1846 | 新潟県 | データセンター（新潟） | - | - | 上位サーバ | 水準調査モニタリングポストサーバ | PRIMERGY TX1320 M4 | 富士通 | アロカ | R1 | 0 | 未定 | 1 | 測定値、監視情報 | 送信 | 環境放射線監視サーバ | FTP-PUT | 構内LAN |  | 環境放射線監視サーバ（県テレメ）への伝送は別途停止し、当該データはRAMPを経由して受ける | *
1847 | 新潟県 | データセンター（新潟） | - | - | 上位サーバ | 水準調査モニタリングポストサーバ | PRIMERGY TX1320 M4 | 富士通 | アロカ | R1 | 0 | 未定 | 0 | 測定値、監視情報 | 送信 | 日本分析センターサーバ | FTP-PUT | インターネット |  |  | *
1848 | 新潟県 | データセンター（新潟） | - | - | - | 無停電電源装置 | BU75SW | オムロン | アロカ | R6 | 0 | R14 | 1 | - | - | - | - | - |  |  | *
1849 | 新潟県 | データセンター（新潟） | - | - | - | ルータ | 古川電気工業 | F70 | 自前 | R6 | 0 | 未定 | 1 | - | - | - | - | - |  | JCACからの借用品 | *
1850 | 新潟県 | データセンター（柏崎） | - | - | 上位サーバ | 県ラミセスサーバ | PRIMERGY RX1330 | 富士通 | 公財原子力安全技術センター | R2 | 0 | 更新なし（貸与） | 1 | 測定値 | 送受信 | 現行RAMIS/県ラミセスサーバ | FTP-PUT,TCP/IP | ラミセスVPN/Arcstar Universal One(NTTCom） | VPNバックアップ/ワイドスターⅡ（NTTドコモ） | 貸与品。取外し方法についてメーカと協議 | *
1851 | 新潟県 | データセンター（柏崎） | - | - | - | 無停電電源装置 | Smart-UPS SMT 1500RMJ | 富士通 | 公財原子力安全技術センター | R2 | 0 | 更新なし（貸与） | 1 | - | - | - | - | - | - | 貸与品。取外し方法についてメーカと協議 | *
1852 | 新潟県 | データセンター（柏崎） | - | - | - | 外付USBディスク | HD-LX2.0U3D | バッファロー | 公財原子力安全技術センター | R2 | 0 | 更新なし（貸与） | 2 | - | - | - | - | - | - | 貸与品。取外し方法についてメーカと協議 | *
1853 | 新潟県 | データセンター（柏崎） | - | - | - | 屋内監視端末（ノートパソコン） | Latitude E5540 | DELL | 公財原子力安全技術センター | H30 | 0 | 更新なし（貸与） | 9 | 測定値 | 送受信 | 県ラミセスサーバ/屋内端末 | TCP/IP | Arcstar Universal One(NTTCom） | - | 貸与品。取外し方法についてメーカと協議 | *
1854 | 新潟県 | データセンター（柏崎） | - | - | - | 屋外監視端末（タブレットパソコン） | ARROWS Tab Q739/AB | 富士通 | 公財原子力安全技術センター | R2 | 0 | 更新なし（貸与） | 9 | 測定値 | 送受信 | 県ラミセスサーバ/屋外端末 | TCP/IP | Arcstar Universal Oneモバイル(NTTCom） | - | 貸与品。取外し方法についてメーカと協議 | *
1855 | 新潟県 | データセンター（柏崎） | - | - | - | カーインバータ | CAR-DAV200W | サンワサプライ | 公財原子力安全技術センター | H30 | 0 | 更新なし（貸与） | 9 | - | - | - | - | - | - | 貸与品。取外し方法についてメーカと協議 | *
1856 | 新潟県 | データセンター（柏崎） | - | - | - | ディスプレイ | AQUOS LC65GX5 | SHARP | 公財原子力安全技術センター | H30 | 0 | 更新なし（貸与） | 1 | - | - | - | - | - | - | 貸与品。取外し方法についてメーカと協議 | *
1857 | 新潟県 | データセンター（柏崎） | - | - | - | 無線LANルータ | WAPM-1266R | バッファロー | 公財原子力安全技術センター | R2 | 0 | 更新なし（貸与） | 1 | - | - | - | - | - | - | 貸与品。取外し方法についてメーカと協議 | *
1858 | 新潟県 | データセンター（柏崎） | - | - | - | PoEインジェクタ | BIJ-POE-1P/HG | バッファロー | 公財原子力安全技術センター | R2 | 0 | 更新なし（貸与） | 1 | - | - | - | - | - | - | 貸与品。取外し方法についてメーカと協議 | *
1859 | 新潟県 | データセンター（柏崎） | - | - | - | L3スイッチ | AT-GS980MX/28 | アライドテレシス | 公財原子力安全技術センター | R2 | 0 | 更新なし（貸与） | 2 | - | - | - | - | - | - | 貸与品。取外し方法についてメーカと協議 | *
1860 | 新潟県 | データセンター（柏崎） | - | - | - | スタックモジュール | AT-StackXS/1.0 | アライドテレシス | 公財原子力安全技術センター | R2 | 0 | 更新なし（貸与） | 2 | - | - | - | - | - | - | 貸与品。取外し方法についてメーカと協議 | *
1861 | 新潟県 | データセンター（柏崎） | - | - | - | ファイアウォール | Fortigate-60E | フォーティネット | 公財原子力安全技術センター | R2 | 0 | 更新なし（貸与） | 2 | - | - | - | - | - | - | 貸与品。取外し方法についてメーカと協議 | *
1862 | 新潟県 | データセンター（柏崎） | - | - | - | ONU | (貸与品のため未定) | NTT東日本 | 公財原子力安全技術センター | H30 | 0 | 更新なし（貸与） | 1 | - | - | - | - | - | - | 貸与品。取外し方法についてメーカと協議 | *
1863 | 新潟県 | データセンター（柏崎） | - | - | - | ルータ | (貸与品のため未定) | NTTコミュニケーションズ | 公財原子力安全技術センター | R6 | 0 | 更新なし（貸与） | 1 | - | - | - | - | - | - | 貸与品。取外し方法についてメーカと協議 | *
1864 | 新潟県 | データセンター（柏崎） | - | - | - | 衛星通信装置(帯域共用、従量制) | 衛星可搬端末01 | NTTドコモ | 公財原子力安全技術センター | H30 | 0 | 更新なし（貸与） | 1 | - | - | - | - | - | - | 貸与品。取外し方法についてメーカと協議 | *
1865 | 新潟県 | データセンター（柏崎） | - | - | - | 衛星通信装置(帯域共用、従量制) | 衛星ハンドセット01 | NTTドコモ | 公財原子力安全技術センター | H30 | 0 | 更新なし（貸与） | 1 | - | - | - | - | - | - | 貸与品。取外し方法についてメーカと協議 | *
1866 | 新潟県 | データセンター（柏崎） | - | - | - | 衛星通信装置(帯域共用、従量制) | 衛星屋外設置アンテナ01 | NTTドコモ | 公財原子力安全技術センター | H30 | 0 | 更新なし（貸与） | 1 | - | - | - | - | - | - | 貸与品。取外し方法についてメーカと協議 | *
1867 | 新潟県 | データセンター（柏崎） | - | - | - | プリンタ | LBP851C | キヤノン | 公財原子力安全技術センター | R2 | 0 | 更新なし（貸与） | 1 | - | - | - | - | - | - | 貸与品。取外し方法についてメーカと協議 | *
1868 | 新潟県 | 監視局（防災センター） | - | - | - | ディスプレイ端末 | Endeavor ST170E | EPSON | 公財原子力安全技術センター | H30 | 0 | 更新なし（貸与） | 1 | 測定値 | 送受信 | 県ラミセスサーバ/ディスプレイ端末 | TCP/IP | Arcstar Universal One(NTTCom） | - | 貸与品。取外し方法についてメーカと協議 | *
1869 | 新潟県 | 監視局（防災センター） | - | - | - | ディスプレイ | BRAVIA W5 | SONY | 公財原子力安全技術センター | H30 | 0 | 更新なし（貸与） | 1 | - | - | - | - | - | - | 貸与品。取外し方法についてメーカと協議 | *
1870 | 新潟県 | 監視局（防災センター） | - | - | - | イーサネットスイッチ16ポート | GS916MV2 | CentreCOM | 公財原子力安全技術センター | H30 | 0 | 更新なし（貸与） | 1 | - | - | - | - | - | - | 貸与品。取外し方法についてメーカと協議 | *
1871 | 新潟県 | データセンター（新潟） | - | - | 上位サーバ | 県ラミセスサーバ | PRIMERGY RX1330 | 富士通 | 公財原子力安全技術センター | R2 | 0 | 更新なし（貸与） | 1 | 測定値 | 送受信 | 現行RAMIS/県ラミセスサーバ | FTP-PUT,TCP/IP | ラミセスVPN/Arcstar Universal One(NTTCom） | - | 貸与品。取外し方法についてメーカと協議 | *
1872 | 新潟県 | データセンター（新潟） | - | - | - | 無停電電源装置 | Smart-UPS SMT 1500RMJ | 富士通 | 公財原子力安全技術センター | R2 | 0 | 更新なし（貸与） | 1 | - | - | - | - | - | - | 貸与品。取外し方法についてメーカと協議 | *
1873 | 新潟県 | データセンター（新潟） | - | - | - | 外付USBディスク | HD-LX2.0U3D | バッファロー | 公財原子力安全技術センター | R2 | 0 | 更新なし（貸与） | 1 | - | - | - | - | - | - | 貸与品。取外し方法についてメーカと協議 | *
1874 | 新潟県 | データセンター（新潟） | - | - | - | 監視端末（ノートPC） | Latitude E5540 | DELL | 公財原子力安全技術センター | H30 | 0 | 更新なし（貸与） | 1 | 測定値 | 送受信 | 県ラミセスサーバ/ディスプレイ端末 | TCP/IP | Arcstar Universal One(NTTCom） | - | 貸与品。取外し方法についてメーカと協議 | *
1875 | 新潟県 | データセンター（新潟） | - | - | - | L3スイッチ | AT-GS980MX/28 | アライドテレシス | 公財原子力安全技術センター | R2 | 0 | 更新なし（貸与） | 2 | - | - | - | - | - | - | 貸与品。取外し方法についてメーカと協議 | *
1876 | 新潟県 | データセンター（新潟） | - | - | - | スタックモジュール | AT-StackXS/1.0 | アライドテレシス | 公財原子力安全技術センター | R2 | 0 | 更新なし（貸与） | 2 | - | - | - | - | - | - | 貸与品。取外し方法についてメーカと協議 | *
1877 | 新潟県 | データセンター（新潟） | - | - | - | ファイアウォール | Fortigate-60E | フォーティネット | 公財原子力安全技術センター | R2 | 0 | 更新なし（貸与） | 1 | - | - | - | - | - | - | 貸与品。取外し方法についてメーカと協議 | *
1878 | 新潟県 | データセンター（新潟） | - | - | - | ONU | (貸与品のため未定) | NTT東日本 | 公財原子力安全技術センター | H30 | 0 | 更新なし（貸与） | 1 | - | - | - | - | - | - | 貸与品。取外し方法についてメーカと協議 | *
1879 | 新潟県 | データセンター（新潟） | - | - | - | ルータ | (貸与品のため未定) | NTTコミュニケーションズ | 公財原子力安全技術センター | R6 | 0 | 更新なし（貸与） | 1 | - | - | - | - | - | - | 貸与品。取外し方法についてメーカと協議 | *
1880 | 新潟県 | 監視局（県庁） | - | - | - | 監視端末（ノートPC） | Latitude E5540 | DELL | 公財原子力安全技術センター | H30 | 0 | 更新なし（貸与） | 1 | 測定値 | 送受信 | 県ラミセスサーバ/ディスプレイ端末 | TCP/IP | Arcstar Universal One(NTTCom） | - | 貸与品。取外し方法についてメーカと協議 | *
1881 | 新潟県 | 監視局（県庁） | - | - | - | ディスプレイ端末 | Endeavor ST180E | EPSON | 公財原子力安全技術センター | H30 | 0 | 更新なし（貸与） | 1 | 測定値 | 送受信 | 県ラミセスサーバ/ディスプレイ端末 | TCP/IP | Arcstar Universal One(NTTCom） | - | 貸与品。取外し方法についてメーカと協議 | *
1882 | 新潟県 | 監視局（県庁） | - | - | - | イーサネットスイッチ | AT-SH230-18GT | アライドテレシス | 公財原子力安全技術センター | H30 | 0 | 更新なし（貸与） | 1 | - | - | - | - | - | - | 貸与品。取外し方法についてメーカと協議 | *
1883 | 新潟県 | 監視局（県庁） | - | - | - | ONU | (貸与品のため未定) | NTT東日本 | 公財原子力安全技術センター | H30 | 0 | 更新なし（貸与） | 1 | - | - | - | - | - | - | 貸与品。取外し方法についてメーカと協議 | *
1884 | 新潟県 | 監視局（県庁） | - | - | - | ルータ | (貸与品のため未定) | NTTコミュニケーションズ | 公財原子力安全技術センター | R6 | 0 | 更新なし（貸与） | 1 | - | - | - | - | - | - | 貸与品。取外し方法についてメーカと協議 | *
1885 | 新潟県 | データセンター（柏崎） | - | - | 下部サーバ | スペクトルサーバ | PRIMERGY RX2530 M4 | 富士通 | 富士通、キャンベラ | H30 | 0 | 更新なし | 1 | スペクトルデータ | 送受信 | 環境放射線監視サーバ/スペクトルサーバ | FTP-PUT | 構内LAN | - | RAMPに取込む予定 | *
1886 | 新潟県 | データセンター（柏崎） | - | - | - | スペクトル解析装置 | FMVA82022 | 富士通 | 富士通、キャンベラ | H30 | 0 | 更新なし | 2 | スペクトルデータ | 送受信 | スペクトルサーバ/スペクトル解析装置 | FTP-PUT | 構内LAN | - | RAMP移行時に廃止予定 | *
1887 | 新潟県 | データセンター（柏崎） | - | - | - | 無停電電源装置 | SMT 1500RMJ | 富士通 | 富士通、キャンベラ | H30 | 0 | 更新なし | 1 | - | - | - | - | - | - | RAMP移行時に廃止予定 | *
1888 | 新潟県 | データセンター（柏崎） | - | - | - | 外付けHD | HD-PNF2.OU3-GBE | 富士通 | 富士通、キャンベラ | H30 | 0 | 更新なし | 1 | - | - | - | - | - | - | RAMP移行時に廃止予定 | *
1889 | 新潟県 | データセンター（柏崎） | - | - | 下部サーバ | 雷観測システムサーバ | FC-D18M/SX2V4Z | NEC | 自前 | H22 | 0 | 更新なし | 1 | 雷測定データ | 送信 | 環境放射線監視サーバ | FTP-PUT | 構内LAN |  | RAMP移行時に廃止予定 | *
1890 | 新潟県 | データセンター（柏崎） | - | - | - | サーバ用ディスプレイ | LCD-AS231WM | NEC | 自前 | H22 | 0 | 更新なし | 1 | - | - | - | - | - | - | RAMP移行時に廃止予定 | *
1891 | 新潟県 | データセンター（柏崎） | - | - | - | スイッチングハブ | CentreCOM GS908L V2 | アライドテレシス | 自前 | H22 | 0 | 更新なし | 1 | - | - | - | - | - | - | RAMP移行時に廃止予定 | *
1892 | 新潟県 | データセンター（柏崎） | - | - | - | 無停電電源装置 | SMT 1500RMJ | 富士通 | 富士通、キャンベラ | H30 | 0 | 更新なし | 1 | - | - | - | - | - | - | RAMP移行時に廃止予定 | *
1893 | 新潟県 | データセンター（外部） | - | - | 下部サーバ | クラウドサーバ | － | さくらインターネット | NTTAT | R6 | 0 | 更新なし | 2 | データ | 送信 | INF端末 | FTP-PUT | NTT東フレッツ光回線（柏崎） | TohokuNet光回線（新潟分室） | RAMP移行時に廃止予定 | *
1894 | 新潟県 | データセンター（柏崎） | - | - | - | INF端末 | FutureNet MA-E320 | センチュリーシステムズ | NTTAT | R6 | 0 | 更新なし | 1 | データ | 送信 | テレメータサーバ、県RAMISES(大気モニタのデータ） | FTP-PUT | 構内LAN | - | RAMP移行時に廃止予定 | *
1895 | 新潟県 | データセンター（柏崎） | - | - | - | INF端末（予備機） | FutureNet MA-E320 | センチュリーシステムズ | NTTAT | R6 | 0 | 更新なし | 1 | データ | 送信 | テレメータサーバ、県RAMISES(大気モニタのデータ） | FTP-PUT | 構内LAN | - | RAMP移行時に廃止予定 | *
1896 | 新潟県 | データセンター（柏崎） | - | - | - | ルータ | RTX830 | ヤマハ | NTTAT | R6 | 0 | 更新なし | 1 | [6 empty] | RAMP移行時に廃止予定 | *
1897 | 新潟県 | データセンター（柏崎） | - | - | - | ファイアウォール | SRX300 | ジュニパー | 日立製作所 | H27 | 0 | 更新なし | 1 | [6 empty] | RAMP移行時に廃止予定 | *
1898 | 新潟県 | データセンター（柏崎） | - | - | - | 無停電電源装置 | Smart-UPS RT 1500 | ｼｭﾅｲﾀﾞｰｴﾚｸﾄﾘｯｸ | NTTAT | H30 | 0 | 更新なし | 1 | - | - | - | - | - | - | RAMP移行時に廃止予定 | *
1899 | 新潟県 | データセンター（新潟） | - | - | - | INF端末 | FutureNet MA-E320 | センチュリーシステムズ | NTTAT | R6 | 0 | 更新なし | 1 | データ | 送信 | テレメータサーバ、県RAMISES(大気モニタのデータ） | FTP-PUT | 構内LAN | - | RAMP移行時に廃止予定 | *
1900 | 新潟県 | データセンター（新潟） | - | - | - | INF端末（予備機） | FutureNet MA-E320 | センチュリーシステムズ | NTTAT | R6 | 0 | 更新なし | 1 | データ | 送信 | テレメータサーバ、県RAMISES(大気モニタのデータ） | FTP-PUT | 構内LAN | - | RAMP移行時に廃止予定 | *
1901 | 新潟県 | データセンター（新潟） | - | - | - | ルータ | RTX830 | ヤマハ | NTTAT | R6 | 0 | 更新なし | 1 | [6 empty] | RAMP移行時に廃止予定 | *
1902 | 新潟県 | データセンター（新潟） | - | - | - | ファイアウォール | SRX300 | ジュニパー | 日立製作所 | H27 | 0 | 更新なし | 1 | [6 empty] | RAMP移行時に廃止予定 | *
1903 | 新潟県 | データセンター（新潟） | - | - | - | 無停電電源装置 | Smart-UPS RT 1500 | ｼｭﾅｲﾀﾞｰｴﾚｸﾄﾘｯｸ | NTTAT | H30 | 0 | 更新なし | 1 | - | - | - | - | - | - | RAMP移行時に廃止予定 | *
1904 | 新潟県 | データセンター（外部） | - | - | 下部サーバ | ラジプローブクラウドサーバ | － | IDCF | CTC、NTT-AT | H30 | 1 | 0 | 1 | データ | 送信 | クラウドサーバ | FTP-PUT | DC提供公衆光回線 | - |  | *
1905 | 新潟県 | 走行測定 | 53,21~53,31 | 1~11 | 測定器（子局レス） | ラジプローブ検出器 | HDS-101GN | キャンベラ | 千代田テクノル | R4 | 0 | R14 | 11 | 測定データ | 送信 | 送信先：携帯端末 | Bluetooth Classic SPP | ‐ |  |  | *
1906 | 新潟県 | 走行測定 | - | - | - | 携帯端末 | SH-54D | SHARP | 千代田テクノル | R6 | 0 | 未定 | 11 | 測定データ | 送信 | 送信先：ラジプローブクラウドサーバ | ソケット通信 | LTE（NTTdocomo） |  |  | *
1907 | 新潟県 | 走行測定 | - | - | - | 携帯端末 | SH-54D | SHARP | 千代田テクノル | R6 | 0 | 未定 | - | ストリーミングデータ | 送信 | 送信先：ラジプローブクラウドサーバ | RTMP | LTE（NTTdocomo） |  |  | *
1908 | 新潟県 | データセンター（柏崎） | - | - | - | 一元監視端末 | LATITUDE 5450 XCTO BASE | DELL | 千代田テクノル | R6 | 0 | 未定 | 3 | 測定データ | 送受信 | ラジプローブクラウドサーバ | ソケット通信 | NTT東フレッツ光回線（柏崎） | TohokuNet光回線（新潟分室） |  | *
1909 | 新潟県 | データセンター（柏崎） | - | - | - | 一元監視端末 | LATITUDE 5450 XCTO BASE | DELL | 千代田テクノル | R6 | 0 | 未定 | - | ストリーミングデータ | 受信 | ラジプローブクラウドサーバ | HTTP | NTT東フレッツ光回線（柏崎） | TohokuNet光回線（新潟分室） |  | *
1910 | 新潟県 | 走行サーベイ（モニタリング車） | 53,1 | 13 | 測定器（子局レス） | ラジプローブ検出器 | HDS-101GN | キャンベラ | 千代田テクノル | R4 | 0 | R14 | 1 | 測定データ | 送信 | 送信先：タブレット端末 | Bluetooth Classic SPP | - |  |  | *
1911 | 新潟県 | 走行サーベイ（モニタリング車） | - | - | - | タブレット端末 | ARROWS Tab F-02K | 富士通 | 千代田テクノル | H30 | 0 | 未定 | 1 | 測定データ | 送信 | 送信先：クラウドサーバー、制御用PC | ソケット通信 | LTE（NTTdocomo） | 衛星回線 |  | *
1912 | 新潟県 | 走行サーベイ（モニタリング車） | - | - | - | タブレット端末 | ARROWS Tab F-02K | 富士通 | 千代田テクノル | H30 | 0 | 未定 | - | ストリーミングデータ | 送信 | 送信先：クラウドサーバー、制御用PC | RTMP | LTE（NTTdocomo） | 衛星回線 |  | *
1913 | 新潟県 | 走行サーベイ（モニタリング車） | - | - | - | LTEルータ | PA-HT100LN | Aterm | 千代田テクノル | H30 | 0 | 未定 | 1 | ‐ | ‐ | ‐ | ‐ | ‐ | ‐ |  | *
1914 | 新潟県 | 走行測定 | - | - | - | 正弦波インバーター | AS-150 | ARGUS | 千代田テクノル | H24 | 0 | 未定 | 12 | - | - | - | - | - | - |  | *
1915 | 新潟県 | 走行サーベイ（モニタリング車） | - | - | - | 正弦波インバーター | FI-SQ2003 | 未来舎 | 千代田テクノル | R1 | 0 | 未定 | 1 | - | - | - | - | - | - |  | *
1916 | 新潟県 | 走行サーベイ（モニタリング車） | - | - | - | 無停電電源装置 | THA1500R-5/EI | GSユアサ | 千代田テクノル | R1 | 0 | 未定 | 1 | - | - | - | - | - | - |  | *
1917 | 新潟県 | 走行サーベイ（モニタリング車） | - | - | - | 制御用PC | probook 650 G4 | HP | 千代田テクノル | H30 | 0 | 未定 | 1 | 測定データ | 送信 | 伝送端末 | Windowsファイル共有（SMB） | LTE（NTTdocomo） | 衛星回線 |  | *
1918 | 新潟県 | 走行サーベイ（モニタリング車） | - | - | - | 制御用PC | probook 650 G4 | HP | 千代田テクノル | H30 | 0 | 未定 | - | 測定データ | 受信 | タブレット端末 | ソケット通信 | LTE（NTTdocomo） | 衛星回線 |  | *
1919 | 新潟県 | 走行サーベイ（モニタリング車） | - | - | - | データ閲覧用モニタ | LCD-10169 | Century | 千代田テクノル | H30 | 0 | 未定 | 1 | 測定データ | 受信 | 制御用PC | ‐ | - | - |  | *
1920 | 新潟県 | 走行サーベイ（モニタリング車） | - | - | - | 外部表示用モニタ | 223S7E | PHILIPS | 千代田テクノル | H30 | 0 | 未定 | 1 | 測定データ | 受信 | 制御用PC | ‐ | - | - |  | *
1921 | 新潟県 | 走行サーベイ（モニタリング車） | - | - | - | プリンタ | LBP612C | キヤノン | 自前 | H30 | 0 | 更新なし | 1 | - | - | - | - | - | - | RAMP移行時に廃止予定
1922 | 新潟県 | 走行サーベイ（モニタリング車） | - | - | - | 無線LANルータ | BF-01D | NTTドコモ | 千代田テクノル | H30 | 0 | 未定 | 1 | - | - | - | - | - | - | RAMP移行時に廃止予定
1923 | 新潟県 | 走行サーベイ（モニタリング車） | - | - | - | ルータ | RTX1210 | ヤマハ | 日立製作所 | H27 | 0 | 更新なし | 1 | - | - | - | - | - | - | RAMP移行時に廃止予定 | *
1924 | 新潟県 | 走行サーベイ（モニタリング車） | - | - | - | 携帯通信装置 | HW-02G | NTTドコモ | 日立製作所 | H27 | 0 | 更新なし | 1 | - | - | - | - | - | - | RAMP移行時に廃止予定 | *
1925 | 新潟県 | 走行サーベイ（モニタリング車） | - | - | - | 伝送端末 | HP ProBook 430 G2/CT | 日本HP | 日立製作所 | H27 | 0 | 更新なし | 1 | 測定データ | 受信 | タブレット端末 | FTP-PUT | 携帯回線（NTTdocomo FOMA） | 衛星回線（NTTdocomo WS2） | RAMP移行時に廃止予定 | *
1926 | 新潟県 | 走行サーベイ（モニタリング車） | - | - | - | 伝送端末 | HP ProBook 430 G2/CT | 日本HP | 日立製作所 | H27 | 0 | 更新なし | - | 測定データ | 送信 | 環境放射線監視サーバ | FTP-PUT | 携帯回線（NTTdocomo FOMA） | 衛星回線（NTTdocomo WS2） | RAMP移行時に廃止予定 | *
1927 | 新潟県 | 走行サーベイ（モニタリング車） | - | - | - | ディスプレイ | PTFWDE-22W | プリンストン | 千代田テクノル | H30 | 0 | 未定 | 1 | - | - | - | - | - | -
1928 | 新潟県 | 走行サーベイ（モニタリング車） | - | - | - | 衛星通信装置(帯域共用、従量制) | 衛星船舶・車載端末01 | NTTドコモ | 日立製作所、千代田テクノル | H27,H30 | 0 | 更新なし | 2 | - | - | - | - | - | - | RAMP移行時に廃止予定。テレメ用×1、クラウド用×1 | *
1929 | 新潟県 | 走行サーベイ（モニタリング車） | - | - | - | 衛星通信装置(帯域共用、従量制) | 衛星FAXｱﾀﾞﾌﾟﾀ01 | NTTドコモ | 日立製作所 | H27 | 0 | 更新なし | 1 | - | - | - | - | - | - | RAMP移行時に廃止予定。テレメ用 | *
1930 | 新潟県 | 走行サーベイ（モニタリング車） | - | - | - | 衛星通信装置(帯域共用、従量制) | 衛星ハンドセット01 | NTTドコモ | 日立製作所 | H27 | 0 | 更新なし | 1 | - | - | - | - | - | - | RAMP移行時に廃止予定。 | *
1931 | 新潟県 | 走行サーベイ（モニタリング車） | - | - | - | 衛星通信装置(帯域共用、従量制) | 衛星船舶・車載アンテナ01 | NTTドコモ | 日立製作所、千代田テクノル | H27,H30 | 0 | 更新なし | 2 | - | - | - | - | - | - | RAMP移行時に廃止予定。テレメ用×1、クラウド用×1 | *
1932 | 新潟県 | 監視局（防災センター） | 52,76、52,79～52,81、52,84、52,70or52,83 | 76、79～81、84、70or83 | 測定器（子局レス） | 低高線量率計 | NDL8KHH3-3YY1Y-S/NSD43202-05YYY-S | 富士電機 | 富士電機 | H27 | 0 | R9以降 | 6 | 測定値、監視情報 | 送信 | クラウドサーバ | TCP/IP | LTE回線（NTTdocomo） | 衛星回線（NTTdocomo WS2） | 代替用としてセンター保管 MP70、MP83はパーツを組み合わせてどちらかを復旧する | *
1933 | 新潟県 | 監視局（防災センター） | 52,76、52,79～52,81、52,84、52,70or52,83 | 76、79～81、84、70or83 | 測定器（子局レス） | 低高線量率計 | NDL8KHH3-3YY1Y-S/NSD43202-05YYY-S | 富士電機 | 富士電機 | H27 | 0 | R9以降 | 0 | 制御 | 受信 | クラウドサーバ | TCP/IP | LTE回線（NTTdocomo） | 衛星回線（NTTdocomo WS2）
1934 | 新潟県 | 監視局（防災センター） | 52,174、52,176、52,178～52,180 | 174、176、178～180 | 測定器（子局レス） | 可搬型MP | MAC-2133 | 松浦電弘社 | 松浦電弘社 | R4 | 0 | 未定 | 5 | データ | 送信 | クラウドサーバ | HTTP-POST | LTE回線（NTTdocomo） | 衛星回線（NTTdocomo WS2） | 代替用としてセンター保管 | *
1935 | 新潟県 | 監視局（防災センター） | 52,174、52,176、52,178～52,180 | 174、176、178～180 | 測定器（子局レス） | 可搬型MP | MAC-2133 | 松浦電弘社 | 松浦電弘社 | R4 | 0 | 未定 |  | 制御 | 受信 | クラウドサーバ | HTTP-POST | LTE回線（NTTdocomo） | 衛星回線（NTTdocomo WS2）
1936 | 新潟県 | 監視局（防災センター） | - | 184、 185 | 測定器（子局レス） | 低高線量率計 | MAR-5700BU1-LTE-1 | アロカ | アロカ | R6 | 0 | 未定 | 2 | データ | 送信 | クラウドサーバ | ソケット通信 | LTE回線（NTTdocomo） | 衛星回線（NTTdocomo WS3） | ・R8以降に今後調整予定の緊急時局に設置予定であり、設置の際に既設機器は撤去 | *
1937 | 新潟県 | 監視局（防災センター） | - | 184、 185 | 測定器（子局レス） | 低高線量率計 | MAR-5700BU1-LTE-1 | アロカ | アロカ | R6 | 0 | 未定 | 0 | 制御 | 受信 | クラウドサーバ | ソケット通信 | LTE回線（NTTdocomo） | 衛星回線（NTTdocomo WS3）
1938 | * | * | * | * | * | * | * | * | * | * | * | * | * | * | * | * | * | * | * | * | *

## 伝送における装置区分
自治体データセンタ
観測局
伝送における装置区分
上位サーバ
子局装置
下部サーバ
測定器（子局配下）
監視・制御機器（子局配下）
測定器（子局レス）
-
上位サーバ（テレメサーバ、県ラミセス）
子局装置
測定器
（子局配下）
測定器
（子局レス）
下部サーバ
測定器
（子局レス）
監視・制御機器
（子局配下）